## Cennik Radiolex 2024
Kod | Opis produktu | Description EN | Cena netto PLN | Jednostka miary | Kolor | Link PL | Kolumna1
100-001 | RSA-200*300*150 Obudowa uniwersalna z płytą montażową i pełnymi drzwiami | RSA-200*300*150 Compact enclosure with mounting plate and full door | 467 | szt | RAL7035_GS | https://radiolex.pl/produkty/rsa-ip-66-uniwersalna-obudowa-nascienna/ | P
100-002 | RSA-300*200*150 Obudowa uniwersalna z płytą montażową i pełnymi drzwiami | RSA-300*200*150 Compact enclosure with mounting plate and full door | 467 | szt | RAL7035_GS | https://radiolex.pl/produkty/rsa-ip-66-uniwersalna-obudowa-nascienna/ | P
100-003 | RSA-300*300*150 Obudowa uniwersalna z płytą montażową i pełnymi drzwiami | RSA-300*300*150 Compact enclosure with mounting plate and full door | 521 | szt | RAL7035_GS | https://radiolex.pl/produkty/rsa-ip-66-uniwersalna-obudowa-nascienna/ | P
100-004 | RSA-300*300*210 Obudowa uniwersalna z płytą montażową i pełnymi drzwiami | RSA-300*300*210 Compact enclosure with mounting plate and full door | 551 | szt | RAL7035_GS | https://radiolex.pl/produkty/rsa-ip-66-uniwersalna-obudowa-nascienna/ | P
100-005 | RSA-300*300*250 Obudowa uniwersalna z płytą montażową i pełnymi drzwiami | RSA-300*300*250 Compact enclosure with mounting plate and full door | 564 | szt | RAL7035_GS | https://radiolex.pl/produkty/rsa-ip-66-uniwersalna-obudowa-nascienna/ | P
100-006 | RSA-300*400*150 Obudowa uniwersalna z płytą montażową i pełnymi drzwiami | RSA-300*400*150 Compact enclosure with mounting plate and full door | 570 | szt | RAL7035_GS | https://radiolex.pl/produkty/rsa-ip-66-uniwersalna-obudowa-nascienna/ | P
100-007 | RSA-300*400*210 Obudowa uniwersalna z płytą montażową i pełnymi drzwiami | RSA-300*400*210 Compact enclosure with mounting plate and full door | 638 | szt | RAL7035_GS | https://radiolex.pl/produkty/rsa-ip-66-uniwersalna-obudowa-nascienna/ | P
100-008 | RSA-300*400*250 Obudowa uniwersalna z płytą montażową i pełnymi drzwiami | RSA-300*400*250 Compact enclosure with mounting plate and full door | 643 | szt | RAL7035_GS | https://radiolex.pl/produkty/rsa-ip-66-uniwersalna-obudowa-nascienna/ | P
100-009 | RSA-300*500*210 Obudowa uniwersalna z płytą montażową i pełnymi drzwiami | RSA-300*500*210 Compact enclosure with mounting plate and full door | 708 | szt | RAL7035_GS | https://radiolex.pl/produkty/rsa-ip-66-uniwersalna-obudowa-nascienna/ | P
100-010 | RSA-400*300*150 Obudowa uniwersalna z płytą montażową i pełnymi drzwiami | RSA-400*300*150 Compact enclosure with mounting plate and full door | 570 | szt | RAL7035_GS | https://radiolex.pl/produkty/rsa-ip-66-uniwersalna-obudowa-nascienna/ | P
100-011 | RSA-400*300*210 Obudowa uniwersalna z płytą montażową i pełnymi drzwiami | RSA-400*300*210 Compact enclosure with mounting plate and full door | 628 | szt | RAL7035_GS | https://radiolex.pl/produkty/rsa-ip-66-uniwersalna-obudowa-nascienna/ | P
100-012 | RSA-400*300*250 Obudowa uniwersalna z płytą montażową i pełnymi drzwiami | RSA-400*300*250 Compact enclosure with mounting plate and full door | 643 | szt | RAL7035_GS | https://radiolex.pl/produkty/rsa-ip-66-uniwersalna-obudowa-nascienna/ | P
100-013 | RSA-400*400*150 Obudowa uniwersalna z płytą montażową i pełnymi drzwiami | RSA-400*400*150 Compact enclosure with mounting plate and full door | 676 | szt | RAL7035_GS | https://radiolex.pl/produkty/rsa-ip-66-uniwersalna-obudowa-nascienna/ | P
100-014 | RSA-400*400*210 Obudowa uniwersalna z płytą montażową i pełnymi drzwiami | RSA-400*400*210 Compact enclosure with mounting plate and full door | 708 | szt | RAL7035_GS | https://radiolex.pl/produkty/rsa-ip-66-uniwersalna-obudowa-nascienna/ | P
100-015 | RSA-400*400*250 Obudowa uniwersalna z płytą montażową i pełnymi drzwiami | RSA-400*400*250 Compact enclosure with mounting plate and full door | 747 | szt | RAL7035_GS | https://radiolex.pl/produkty/rsa-ip-66-uniwersalna-obudowa-nascienna/ | P
100-016 | RSA-400*400*300 Obudowa uniwersalna z płytą montażową i pełnymi drzwiami | RSA-400*400*300 Compact enclosure with mounting plate and full door | 788 | szt | RAL7035_GS | https://radiolex.pl/produkty/rsa-ip-66-uniwersalna-obudowa-nascienna/ | P
100-017 | RSA-400*500*210 Obudowa uniwersalna z płytą montażową i pełnymi drzwiami | RSA-400*500*210 Compact enclosure with mounting plate and full door | 820 | szt | RAL7035_GS | https://radiolex.pl/produkty/rsa-ip-66-uniwersalna-obudowa-nascienna/ | P
100-018 | RSA-400*500*250 Obudowa uniwersalna z płytą montażową i pełnymi drzwiami | RSA-400*500*250 Compact enclosure with mounting plate and full door | 827 | szt | RAL7035_GS | https://radiolex.pl/produkty/rsa-ip-66-uniwersalna-obudowa-nascienna/ | P
100-019 | RSA-400*500*300 Obudowa uniwersalna z płytą montażową i pełnymi drzwiami | RSA-400*500*300 Compact enclosure with mounting plate and full door | 844 | szt | RAL7035_GS | https://radiolex.pl/produkty/rsa-ip-66-uniwersalna-obudowa-nascienna/ | P
100-020 | RSA-400*600*210 Obudowa uniwersalna z płytą montażową i pełnymi drzwiami | RSA-400*600*210 Compact enclosure with mounting plate and full door | 876 | szt | RAL7035_GS | https://radiolex.pl/produkty/rsa-ip-66-uniwersalna-obudowa-nascienna/ | P
100-021 | RSA-400*600*250 Obudowa uniwersalna z płytą montażową i pełnymi drzwiami | RSA-400*600*250 Compact enclosure with mounting plate and full door | 889 | szt | RAL7035_GS | https://radiolex.pl/produkty/rsa-ip-66-uniwersalna-obudowa-nascienna/ | P
100-022 | RSA-400*600*300 Obudowa uniwersalna z płytą montażową i pełnymi drzwiami | RSA-400*600*300 Compact enclosure with mounting plate and full door | 949 | szt | RAL7035_GS | https://radiolex.pl/produkty/rsa-ip-66-uniwersalna-obudowa-nascienna/ | P
100-023 | RSA-400*800*210 Obudowa uniwersalna z płytą montażową i pełnymi drzwiami | RSA-400*800*210 Compact enclosure with mounting plate and full door | 1029 | szt | RAL7035_GS | https://radiolex.pl/produkty/rsa-ip-66-uniwersalna-obudowa-nascienna/ | P
100-024 | RSA-400*800*250 Obudowa uniwersalna z płytą montażową i pełnymi drzwiami | RSA-400*800*250 Compact enclosure with mounting plate and full door | 1046 | szt | RAL7035_GS | https://radiolex.pl/produkty/rsa-ip-66-uniwersalna-obudowa-nascienna/ | P
100-025 | RSA-400*800*300 Obudowa uniwersalna z płytą montażową i pełnymi drzwiami | RSA-400*800*300 Compact enclosure with mounting plate and full door | 1094 | szt | RAL7035_GS | https://radiolex.pl/produkty/rsa-ip-66-uniwersalna-obudowa-nascienna/ | P
100-026 | RSA-400*1000*250 Obudowa uniwersalna z płytą montażową i pełnymi drzwiami | RSA-400*1000*250 Compact enclosure with mounting plate and full door | 1352 | szt | RAL7035_GS | https://radiolex.pl/produkty/rsa-ip-66-uniwersalna-obudowa-nascienna/ | P
100-027 | RSA-400*1000*300 Obudowa uniwersalna z płytą montażową i pełnymi drzwiami | RSA-400*1000*300 Compact enclosure with mounting plate and full door | 1417 | szt | RAL7035_GS | https://radiolex.pl/produkty/rsa-ip-66-uniwersalna-obudowa-nascienna/ | P
100-028 | RSA-500*500*210 Obudowa uniwersalna z płytą montażową i pełnymi drzwiami | RSA-500*500*210 Compact enclosure with mounting plate and full door | 885 | szt | RAL7035_GS | https://radiolex.pl/produkty/rsa-ip-66-uniwersalna-obudowa-nascienna/ | P
100-029 | RSA-500*500*300 Obudowa uniwersalna z płytą montażową i pełnymi drzwiami | RSA-500*500*300 Compact enclosure with mounting plate and full door | 917 | szt | RAL7035_GS | https://radiolex.pl/produkty/rsa-ip-66-uniwersalna-obudowa-nascienna/ | P
100-030 | RSA-500*600*210 Obudowa uniwersalna z płytą montażową i pełnymi drzwiami | RSA-500*600*210 Compact enclosure with mounting plate and full door | 941 | szt | RAL7035_GS | https://radiolex.pl/produkty/rsa-ip-66-uniwersalna-obudowa-nascienna/ | P
100-031 | RSA-500*600*250 Obudowa uniwersalna z płytą montażową i pełnymi drzwiami | RSA-500*600*250 Compact enclosure with mounting plate and full door | 990 | szt | RAL7035_GS | https://radiolex.pl/produkty/rsa-ip-66-uniwersalna-obudowa-nascienna/ | P
100-032 | RSA-500*600*300 Obudowa uniwersalna z płytą montażową i pełnymi drzwiami | RSA-500*600*300 Compact enclosure with mounting plate and full door | 1029 | szt | RAL7035_GS | https://radiolex.pl/produkty/rsa-ip-66-uniwersalna-obudowa-nascienna/ | P
100-033 | RSA-500*700*250 Obudowa uniwersalna z płytą montażową i pełnymi drzwiami | RSA-500*700*250 Compact enclosure with mounting plate and full door | 1046 | szt | RAL7035_GS | https://radiolex.pl/produkty/rsa-ip-66-uniwersalna-obudowa-nascienna/ | P
100-034 | RSA-600*400*210 Obudowa uniwersalna z płytą montażową i pełnymi drzwiami | RSA-600*400*210 Compact enclosure with mounting plate and full door | 876 | szt | RAL7035_GS | https://radiolex.pl/produkty/rsa-ip-66-uniwersalna-obudowa-nascienna/ | P
100-035 | RSA-600*400*250 Obudowa uniwersalna z płytą montażową i pełnymi drzwiami | RSA-600*400*250 Compact enclosure with mounting plate and full door | 883 | szt | RAL7035_GS | https://radiolex.pl/produkty/rsa-ip-66-uniwersalna-obudowa-nascienna/ | P
100-036 | RSA-600*400*300 Obudowa uniwersalna z płytą montażową i pełnymi drzwiami | RSA-600*400*300 Compact enclosure with mounting plate and full door | 949 | szt | RAL7035_GS | https://radiolex.pl/produkty/rsa-ip-66-uniwersalna-obudowa-nascienna/ | P
100-037 | RSA-600*500*300 Obudowa uniwersalna z płytą montażową i pełnymi drzwiami | RSA-600*500*300 Compact enclosure with mounting plate and full door | 1029 | szt | RAL7035_GS | https://radiolex.pl/produkty/rsa-ip-66-uniwersalna-obudowa-nascienna/ | P
100-038 | RSA-600*600*210 Obudowa uniwersalna z płytą montażową i pełnymi drzwiami | RSA-600*600*210 Compact enclosure with mounting plate and full door | 1035 | szt | RAL7035_GS | https://radiolex.pl/produkty/rsa-ip-66-uniwersalna-obudowa-nascienna/ | P
100-039 | RSA-600*600*250 Obudowa uniwersalna z płytą montażową i pełnymi drzwiami | RSA-600*600*250 Compact enclosure with mounting plate and full door | 1061 | szt | RAL7035_GS | https://radiolex.pl/produkty/rsa-ip-66-uniwersalna-obudowa-nascienna/ | P
100-040 | RSA-600*600*300 Obudowa uniwersalna z płytą montażową i pełnymi drzwiami | RSA-600*600*300 Compact enclosure with mounting plate and full door | 1100 | szt | RAL7035_GS | https://radiolex.pl/produkty/rsa-ip-66-uniwersalna-obudowa-nascienna/ | P
100-041 | RSA-600*600*400 Obudowa uniwersalna z płytą montażową i pełnymi drzwiami | RSA-600*600*400 Compact enclosure with mounting plate and full door | 1272 | szt | RAL7035_GS | https://radiolex.pl/produkty/rsa-ip-66-uniwersalna-obudowa-nascienna/ | P
100-042 | RSA-600*800*210 Obudowa uniwersalna z płytą montażową i pełnymi drzwiami | RSA-600*800*210 Compact enclosure with mounting plate and full door | 1262 | szt | RAL7035_GS | https://radiolex.pl/produkty/rsa-ip-66-uniwersalna-obudowa-nascienna/ | P
100-043 | RSA-600*800*250 Obudowa uniwersalna z płytą montażową i pełnymi drzwiami | RSA-600*800*250 Compact enclosure with mounting plate and full door | 1285 | szt | RAL7035_GS | https://radiolex.pl/produkty/rsa-ip-66-uniwersalna-obudowa-nascienna/ | P
100-044 | RSA-600*800*300 Obudowa uniwersalna z płytą montażową i pełnymi drzwiami | RSA-600*800*300 Compact enclosure with mounting plate and full door | 1335 | szt | RAL7035_GS | https://radiolex.pl/produkty/rsa-ip-66-uniwersalna-obudowa-nascienna/ | P
100-045 | RSA-600*800*400 Obudowa uniwersalna z płytą montażową i pełnymi drzwiami | RSA-600*800*400 Compact enclosure with mounting plate and full door | 1449 | szt | RAL7035_GS | https://radiolex.pl/produkty/rsa-ip-66-uniwersalna-obudowa-nascienna/ | P
100-046 | RSA-600*1000*250 Obudowa uniwersalna z płytą montażową i pełnymi drzwiami | RSA-600*1000*250 Compact enclosure with mounting plate and full door | 1471 | szt | RAL7035_GS | https://radiolex.pl/produkty/rsa-ip-66-uniwersalna-obudowa-nascienna/ | P
100-047 | RSA-600*1000*300 Obudowa uniwersalna z płytą montażową i pełnymi drzwiami | RSA-600*1000*300 Compact enclosure with mounting plate and full door | 1481 | szt | RAL7035_GS | https://radiolex.pl/produkty/rsa-ip-66-uniwersalna-obudowa-nascienna/ | P
100-048 | RSA-600*1000*400 Obudowa uniwersalna z płytą montażową i pełnymi drzwiami | RSA-600*1000*400 Compact enclosure with mounting plate and full door | 1514 | szt | RAL7035_GS | https://radiolex.pl/produkty/rsa-ip-66-uniwersalna-obudowa-nascienna/ | P
100-049 | RSA-600*1200*250 Obudowa uniwersalna z płytą montażową i pełnymi drzwiami | RSA-600*1200*250 Compact enclosure with mounting plate and full door | 1705 | szt | RAL7035_GS | https://radiolex.pl/produkty/rsa-ip-66-uniwersalna-obudowa-nascienna/ | P
100-050 | RSA-600*1200*300 Obudowa uniwersalna z płytą montażową i pełnymi drzwiami | RSA-600*1200*300 Compact enclosure with mounting plate and full door | 1770 | szt | RAL7035_GS | https://radiolex.pl/produkty/rsa-ip-66-uniwersalna-obudowa-nascienna/ | P
100-051 | RSA-600*1200*400 Obudowa uniwersalna z płytą montażową i pełnymi drzwiami | RSA-600*1200*400 Compact enclosure with mounting plate and full door | 1931 | szt | RAL7035_GS | https://radiolex.pl/produkty/rsa-ip-66-uniwersalna-obudowa-nascienna/ | P
100-052 | RSA-800*600*250 Obudowa uniwersalna z płytą montażową i pełnymi drzwiami | RSA-800*600*250 Compact enclosure with mounting plate and full door | 1285 | szt | RAL7035_GS | https://radiolex.pl/produkty/rsa-ip-66-uniwersalna-obudowa-nascienna/ | P
100-053 | RSA-800*600*300 Obudowa uniwersalna z płytą montażową i pełnymi drzwiami | RSA-800*600*300 Compact enclosure with mounting plate and full door | 1335 | szt | RAL7035_GS | https://radiolex.pl/produkty/rsa-ip-66-uniwersalna-obudowa-nascienna/ | P
100-054 | RSA-800*800*210 Obudowa uniwersalna z płytą montażową i pełnymi drzwiami | RSA-800*800*210 Compact enclosure with mounting plate and full door | 1561 | szt | RAL7035_GS | https://radiolex.pl/produkty/rsa-ip-66-uniwersalna-obudowa-nascienna/ | P
100-055 | RSA-800*800*250 Obudowa uniwersalna z płytą montażową i pełnymi drzwiami | RSA-800*800*250 Compact enclosure with mounting plate and full door | 1578 | szt | RAL7035_GS | https://radiolex.pl/produkty/rsa-ip-66-uniwersalna-obudowa-nascienna/ | P
100-056 | RSA-800*800*300 Obudowa uniwersalna z płytą montażową i pełnymi drzwiami | RSA-800*800*300 Compact enclosure with mounting plate and full door | 1611 | szt | RAL7035_GS | https://radiolex.pl/produkty/rsa-ip-66-uniwersalna-obudowa-nascienna/ | P
100-057 | RSA-800*800*400 Obudowa uniwersalna z płytą montażową i pełnymi drzwiami | RSA-800*800*400 Compact enclosure with mounting plate and full door | 1641 | szt | RAL7035_GS | https://radiolex.pl/produkty/rsa-ip-66-uniwersalna-obudowa-nascienna/ | P
100-058 | RSA-800*1000*250 Obudowa uniwersalna z płytą montażową i pełnymi drzwiami | RSA-800*1000*250 Compact enclosure with mounting plate and full door | 1705 | szt | RAL7035_GS | https://radiolex.pl/produkty/rsa-ip-66-uniwersalna-obudowa-nascienna/ | P
100-059 | RSA-800*1000*300 Obudowa uniwersalna z płytą montażową i pełnymi drzwiami | RSA-800*1000*300 Compact enclosure with mounting plate and full door | 1802 | szt | RAL7035_GS | https://radiolex.pl/produkty/rsa-ip-66-uniwersalna-obudowa-nascienna/ | P
100-060 | RSA-800*1000*400 Obudowa uniwersalna z płytą montażową i pełnymi drzwiami | RSA-800*1000*400 Compact enclosure with mounting plate and full door | 1835 | szt | RAL7035_GS | https://radiolex.pl/produkty/rsa-ip-66-uniwersalna-obudowa-nascienna/ | P
100-061 | RSA-800*1200*250 Obudowa uniwersalna z płytą montażową i pełnymi drzwiami | RSA-800*1200*250 Compact enclosure with mounting plate and full door | 2431 | szt | RAL7035_GS | https://radiolex.pl/produkty/rsa-ip-66-uniwersalna-obudowa-nascienna/ | P
100-062 | RSA-800*1200*300 Obudowa uniwersalna z płytą montażową i pełnymi drzwiami | RSA-800*1200*300 Compact enclosure with mounting plate and full door | 2446 | szt | RAL7035_GS | https://radiolex.pl/produkty/rsa-ip-66-uniwersalna-obudowa-nascienna/ | P
100-063 | RSA-800*1200*400 Obudowa uniwersalna z płytą montażową i pełnymi drzwiami | RSA-800*1200*400 Compact enclosure with mounting plate and full door | 2575 | szt | RAL7035_GS | https://radiolex.pl/produkty/rsa-ip-66-uniwersalna-obudowa-nascienna/ | P
100-101 | RSA-ZN-200*300*150 Obudowa uniwersalna (z podkładem epoksydowym) z płytą montażową i pełnymi drzwiami | RSA-ZN-200*300*150 Compact enclosure (with epoxy primer) with mounting plate and full door | 565 | szt | RAL7035_GS | https://radiolex.pl/produkty/rsa-ip-66-uniwersalna-obudowa-nascienna/ | P
100-102 | RSA-ZN-300*200*150 Obudowa uniwersalna (z podkładem epoksydowym) z płytą montażową i pełnymi drzwiami | RSA-ZN-300*200*150 Compact enclosure (with epoxy primer) with mounting plate and full door | 565 | szt | RAL7035_GS | https://radiolex.pl/produkty/rsa-ip-66-uniwersalna-obudowa-nascienna/ | P
100-103 | RSA-ZN-300*300*150 Obudowa uniwersalna (z podkładem epoksydowym) z płytą montażową i pełnymi drzwiami | RSA-ZN-300*300*150 Compact enclosure (with epoxy primer) with mounting plate and full door | 630 | szt | RAL7035_GS | https://radiolex.pl/produkty/rsa-ip-66-uniwersalna-obudowa-nascienna/ | P
100-104 | RSA-ZN-300*300*210 Obudowa uniwersalna (z podkładem epoksydowym) z płytą montażową i pełnymi drzwiami | RSA-ZN-300*300*210 Compact enclosure (with epoxy primer) with mounting plate and full door | 667 | szt | RAL7035_GS | https://radiolex.pl/produkty/rsa-ip-66-uniwersalna-obudowa-nascienna/ | P
100-105 | RSA-ZN-300*300*250 Obudowa uniwersalna (z podkładem epoksydowym) z płytą montażową i pełnymi drzwiami | RSA-ZN-300*300*250 Compact enclosure (with epoxy primer) with mounting plate and full door | 682 | szt | RAL7035_GS | https://radiolex.pl/produkty/rsa-ip-66-uniwersalna-obudowa-nascienna/ | P
100-106 | RSA-ZN-300*400*150 Obudowa uniwersalna (z podkładem epoksydowym) z płytą montażową i pełnymi drzwiami | RSA-ZN-300*400*150 Compact enclosure (with epoxy primer) with mounting plate and full door | 690 | szt | RAL7035_GS | https://radiolex.pl/produkty/rsa-ip-66-uniwersalna-obudowa-nascienna/ | P
100-107 | RSA-ZN-300*400*210 Obudowa uniwersalna (z podkładem epoksydowym) z płytą montażową i pełnymi drzwiami | RSA-ZN-300*400*210 Compact enclosure (with epoxy primer) with mounting plate and full door | 772 | szt | RAL7035_GS | https://radiolex.pl/produkty/rsa-ip-66-uniwersalna-obudowa-nascienna/ | P
100-108 | RSA-ZN-300*400*250 Obudowa uniwersalna (z podkładem epoksydowym) z płytą montażową i pełnymi drzwiami | RSA-ZN-300*400*250 Compact enclosure (with epoxy primer) with mounting plate and full door | 779 | szt | RAL7035_GS | https://radiolex.pl/produkty/rsa-ip-66-uniwersalna-obudowa-nascienna/ | P
100-109 | RSA-ZN-300*500*210 Obudowa uniwersalna (z podkładem epoksydowym) z płytą montażową i pełnymi drzwiami | RSA-ZN-300*500*210 Compact enclosure (with epoxy primer) with mounting plate and full door | 857 | szt | RAL7035_GS | https://radiolex.pl/produkty/rsa-ip-66-uniwersalna-obudowa-nascienna/ | P
100-110 | RSA-ZN-400*300*150 Obudowa uniwersalna (z podkładem epoksydowym) z płytą montażową i pełnymi drzwiami | RSA-ZN-400*300*150 Compact enclosure (with epoxy primer) with mounting plate and full door | 690 | szt | RAL7035_GS | https://radiolex.pl/produkty/rsa-ip-66-uniwersalna-obudowa-nascienna/ | P
100-111 | RSA-ZN-400*300*210 Obudowa uniwersalna (z podkładem epoksydowym) z płytą montażową i pełnymi drzwiami | RSA-ZN-400*300*210 Compact enclosure (with epoxy primer) with mounting plate and full door | 760 | szt | RAL7035_GS | https://radiolex.pl/produkty/rsa-ip-66-uniwersalna-obudowa-nascienna/ | P
100-112 | RSA-ZN-400*300*250 Obudowa uniwersalna (z podkładem epoksydowym) z płytą montażową i pełnymi drzwiami | RSA-ZN-400*300*250 Compact enclosure (with epoxy primer) with mounting plate and full door | 779 | szt | RAL7035_GS | https://radiolex.pl/produkty/rsa-ip-66-uniwersalna-obudowa-nascienna/ | P
100-113 | RSA-ZN-400*400*150 Obudowa uniwersalna (z podkładem epoksydowym) z płytą montażową i pełnymi drzwiami | RSA-ZN-400*400*150 Compact enclosure (with epoxy primer) with mounting plate and full door | 818 | szt | RAL7035_GS | https://radiolex.pl/produkty/rsa-ip-66-uniwersalna-obudowa-nascienna/ | P
100-114 | RSA-ZN-400*400*210 Obudowa uniwersalna (z podkładem epoksydowym) z płytą montażową i pełnymi drzwiami | RSA-ZN-400*400*210 Compact enclosure (with epoxy primer) with mounting plate and full door | 857 | szt | RAL7035_GS | https://radiolex.pl/produkty/rsa-ip-66-uniwersalna-obudowa-nascienna/ | P
100-115 | RSA-ZN-400*400*250 Obudowa uniwersalna (z podkładem epoksydowym) z płytą montażową i pełnymi drzwiami | RSA-ZN-400*400*250 Compact enclosure (with epoxy primer) with mounting plate and full door | 904 | szt | RAL7035_GS | https://radiolex.pl/produkty/rsa-ip-66-uniwersalna-obudowa-nascienna/ | P
100-116 | RSA-ZN-400*400*300 Obudowa uniwersalna (z podkładem epoksydowym) z płytą montażową i pełnymi drzwiami | RSA-ZN-400*400*300 Compact enclosure (with epoxy primer) with mounting plate and full door | 953 | szt | RAL7035_GS | https://radiolex.pl/produkty/rsa-ip-66-uniwersalna-obudowa-nascienna/ | P
100-117 | RSA-ZN-400*500*210 Obudowa uniwersalna (z podkładem epoksydowym) z płytą montażową i pełnymi drzwiami | RSA-ZN-400*500*210 Compact enclosure (with epoxy primer) with mounting plate and full door | 992 | szt | RAL7035_GS | https://radiolex.pl/produkty/rsa-ip-66-uniwersalna-obudowa-nascienna/ | P
100-118 | RSA-ZN-400*500*250 Obudowa uniwersalna (z podkładem epoksydowym) z płytą montażową i pełnymi drzwiami | RSA-ZN-400*500*250 Compact enclosure (with epoxy primer) with mounting plate and full door | 1000 | szt | RAL7035_GS | https://radiolex.pl/produkty/rsa-ip-66-uniwersalna-obudowa-nascienna/ | P
100-119 | RSA-ZN-400*500*300 Obudowa uniwersalna (z podkładem epoksydowym) z płytą montażową i pełnymi drzwiami | RSA-ZN-400*500*300 Compact enclosure (with epoxy primer) with mounting plate and full door | 1021 | szt | RAL7035_GS | https://radiolex.pl/produkty/rsa-ip-66-uniwersalna-obudowa-nascienna/ | P
100-120 | RSA-ZN-400*600*210 Obudowa uniwersalna (z podkładem epoksydowym) z płytą montażową i pełnymi drzwiami | RSA-ZN-400*600*210 Compact enclosure (with epoxy primer) with mounting plate and full door | 1060 | szt | RAL7035_GS | https://radiolex.pl/produkty/rsa-ip-66-uniwersalna-obudowa-nascienna/ | P
100-121 | RSA-ZN-400*600*250 Obudowa uniwersalna (z podkładem epoksydowym) z płytą montażową i pełnymi drzwiami | RSA-ZN-400*600*250 Compact enclosure (with epoxy primer) with mounting plate and full door | 1076 | szt | RAL7035_GS | https://radiolex.pl/produkty/rsa-ip-66-uniwersalna-obudowa-nascienna/ | P
100-122 | RSA-ZN-400*600*300 Obudowa uniwersalna (z podkładem epoksydowym) z płytą montażową i pełnymi drzwiami | RSA-ZN-400*600*300 Compact enclosure (with epoxy primer) with mounting plate and full door | 1149 | szt | RAL7035_GS | https://radiolex.pl/produkty/rsa-ip-66-uniwersalna-obudowa-nascienna/ | P
100-123 | RSA-ZN-400*800*210 Obudowa uniwersalna (z podkładem epoksydowym) z płytą montażową i pełnymi drzwiami | RSA-ZN-400*800*210 Compact enclosure (with epoxy primer) with mounting plate and full door | 1245 | szt | RAL7035_GS | https://radiolex.pl/produkty/rsa-ip-66-uniwersalna-obudowa-nascienna/ | P
100-124 | RSA-ZN-400*800*250 Obudowa uniwersalna (z podkładem epoksydowym) z płytą montażową i pełnymi drzwiami | RSA-ZN-400*800*250 Compact enclosure (with epoxy primer) with mounting plate and full door | 1266 | szt | RAL7035_GS | https://radiolex.pl/produkty/rsa-ip-66-uniwersalna-obudowa-nascienna/ | P
100-125 | RSA-ZN-400*800*300 Obudowa uniwersalna (z podkładem epoksydowym) z płytą montażową i pełnymi drzwiami | RSA-ZN-400*800*300 Compact enclosure (with epoxy primer) with mounting plate and full door | 1323 | szt | RAL7035_GS | https://radiolex.pl/produkty/rsa-ip-66-uniwersalna-obudowa-nascienna/ | P
100-126 | RSA-ZN-400*1000*250 Obudowa uniwersalna (z podkładem epoksydowym) z płytą montażową i pełnymi drzwiami | RSA-ZN-400*1000*250 Compact enclosure (with epoxy primer) with mounting plate and full door | 1636 | szt | RAL7035_GS | https://radiolex.pl/produkty/rsa-ip-66-uniwersalna-obudowa-nascienna/ | P
100-127 | RSA-ZN-400*1000*300 Obudowa uniwersalna (z podkładem epoksydowym) z płytą montażową i pełnymi drzwiami | RSA-ZN-400*1000*300 Compact enclosure (with epoxy primer) with mounting plate and full door | 1714 | szt | RAL7035_GS | https://radiolex.pl/produkty/rsa-ip-66-uniwersalna-obudowa-nascienna/ | P
100-128 | RSA-ZN-500*500*210 Obudowa uniwersalna (z podkładem epoksydowym) z płytą montażową i pełnymi drzwiami | RSA-ZN-500*500*210 Compact enclosure (with epoxy primer) with mounting plate and full door | 1071 | szt | RAL7035_GS | https://radiolex.pl/produkty/rsa-ip-66-uniwersalna-obudowa-nascienna/ | P
100-129 | RSA-ZN-500*500*300 Obudowa uniwersalna (z podkładem epoksydowym) z płytą montażową i pełnymi drzwiami | RSA-ZN-500*500*300 Compact enclosure (with epoxy primer) with mounting plate and full door | 1110 | szt | RAL7035_GS | https://radiolex.pl/produkty/rsa-ip-66-uniwersalna-obudowa-nascienna/ | P
100-130 | RSA-ZN-500*600*210 Obudowa uniwersalna (z podkładem epoksydowym) z płytą montażową i pełnymi drzwiami | RSA-ZN-500*600*210 Compact enclosure (with epoxy primer) with mounting plate and full door | 1138 | szt | RAL7035_GS | https://radiolex.pl/produkty/rsa-ip-66-uniwersalna-obudowa-nascienna/ | P
100-131 | RSA-ZN-500*600*250 Obudowa uniwersalna (z podkładem epoksydowym) z płytą montażową i pełnymi drzwiami | RSA-ZN-500*600*250 Compact enclosure (with epoxy primer) with mounting plate and full door | 1198 | szt | RAL7035_GS | https://radiolex.pl/produkty/rsa-ip-66-uniwersalna-obudowa-nascienna/ | P
100-132 | RSA-ZN-500*600*300 Obudowa uniwersalna (z podkładem epoksydowym) z płytą montażową i pełnymi drzwiami | RSA-ZN-500*600*300 Compact enclosure (with epoxy primer) with mounting plate and full door | 1245 | szt | RAL7035_GS | https://radiolex.pl/produkty/rsa-ip-66-uniwersalna-obudowa-nascienna/ | P
100-133 | RSA-ZN-500*700*250 Obudowa uniwersalna (z podkładem epoksydowym) z płytą montażową i pełnymi drzwiami | RSA-ZN-500*700*250 Compact enclosure (with epoxy primer) with mounting plate and full door | 1266 | szt | RAL7035_GS | https://radiolex.pl/produkty/rsa-ip-66-uniwersalna-obudowa-nascienna/ | P
100-134 | RSA-ZN-600*400*210 Obudowa uniwersalna (z podkładem epoksydowym) z płytą montażową i pełnymi drzwiami | RSA-ZN-600*400*210 Compact enclosure (with epoxy primer) with mounting plate and full door | 1060 | szt | RAL7035_GS | https://radiolex.pl/produkty/rsa-ip-66-uniwersalna-obudowa-nascienna/ | P
100-135 | RSA-ZN-600*400*250 Obudowa uniwersalna (z podkładem epoksydowym) z płytą montażową i pełnymi drzwiami | RSA-ZN-600*400*250 Compact enclosure (with epoxy primer) with mounting plate and full door | 1068 | szt | RAL7035_GS | https://radiolex.pl/produkty/rsa-ip-66-uniwersalna-obudowa-nascienna/ | P
100-136 | RSA-ZN-600*400*300 Obudowa uniwersalna (z podkładem epoksydowym) z płytą montażową i pełnymi drzwiami | RSA-ZN-600*400*300 Compact enclosure (with epoxy primer) with mounting plate and full door | 1149 | szt | RAL7035_GS | https://radiolex.pl/produkty/rsa-ip-66-uniwersalna-obudowa-nascienna/ | P
100-137 | RSA-ZN-600*500*300 Obudowa uniwersalna (z podkładem epoksydowym) z płytą montażową i pełnymi drzwiami | RSA-ZN-600*500*300 Compact enclosure (with epoxy primer) with mounting plate and full door | 1245 | szt | RAL7035_GS | https://radiolex.pl/produkty/rsa-ip-66-uniwersalna-obudowa-nascienna/ | P
100-138 | RSA-ZN-600*600*210 Obudowa uniwersalna (z podkładem epoksydowym) z płytą montażową i pełnymi drzwiami | RSA-ZN-600*600*210 Compact enclosure (with epoxy primer) with mounting plate and full door | 1253 | szt | RAL7035_GS | https://radiolex.pl/produkty/rsa-ip-66-uniwersalna-obudowa-nascienna/ | P
100-139 | RSA-ZN-600*600*250 Obudowa uniwersalna (z podkładem epoksydowym) z płytą montażową i pełnymi drzwiami | RSA-ZN-600*600*250 Compact enclosure (with epoxy primer) with mounting plate and full door | 1284 | szt | RAL7035_GS | https://radiolex.pl/produkty/rsa-ip-66-uniwersalna-obudowa-nascienna/ | P
100-140 | RSA-ZN-600*600*300 Obudowa uniwersalna (z podkładem epoksydowym) z płytą montażową i pełnymi drzwiami | RSA-ZN-600*600*300 Compact enclosure (with epoxy primer) with mounting plate and full door | 1331 | szt | RAL7035_GS | https://radiolex.pl/produkty/rsa-ip-66-uniwersalna-obudowa-nascienna/ | P
100-141 | RSA-ZN-600*600*400 Obudowa uniwersalna (z podkładem epoksydowym) z płytą montażową i pełnymi drzwiami | RSA-ZN-600*600*400 Compact enclosure (with epoxy primer) with mounting plate and full door | 1540 | szt | RAL7035_GS | https://radiolex.pl/produkty/rsa-ip-66-uniwersalna-obudowa-nascienna/ | P
100-142 | RSA-ZN-600*800*210 Obudowa uniwersalna (z podkładem epoksydowym) z płytą montażową i pełnymi drzwiami | RSA-ZN-600*800*210 Compact enclosure (with epoxy primer) with mounting plate and full door | 1527 | szt | RAL7035_GS | https://radiolex.pl/produkty/rsa-ip-66-uniwersalna-obudowa-nascienna/ | P
100-143 | RSA-ZN-600*800*250 Obudowa uniwersalna (z podkładem epoksydowym) z płytą montażową i pełnymi drzwiami | RSA-ZN-600*800*250 Compact enclosure (with epoxy primer) with mounting plate and full door | 1555 | szt | RAL7035_GS | https://radiolex.pl/produkty/rsa-ip-66-uniwersalna-obudowa-nascienna/ | P
100-144 | RSA-ZN-600*800*300 Obudowa uniwersalna (z podkładem epoksydowym) z płytą montażową i pełnymi drzwiami | RSA-ZN-600*800*300 Compact enclosure (with epoxy primer) with mounting plate and full door | 1615 | szt | RAL7035_GS | https://radiolex.pl/produkty/rsa-ip-66-uniwersalna-obudowa-nascienna/ | P
100-145 | RSA-ZN-600*800*400 Obudowa uniwersalna (z podkładem epoksydowym) z płytą montażową i pełnymi drzwiami | RSA-ZN-600*800*400 Compact enclosure (with epoxy primer) with mounting plate and full door | 1753 | szt | RAL7035_GS | https://radiolex.pl/produkty/rsa-ip-66-uniwersalna-obudowa-nascienna/ | P
100-146 | RSA-ZN-600*1000*250 Obudowa uniwersalna (z podkładem epoksydowym) z płytą montażową i pełnymi drzwiami | RSA-ZN-600*1000*250 Compact enclosure (with epoxy primer) with mounting plate and full door | 1779 | szt | RAL7035_GS | https://radiolex.pl/produkty/rsa-ip-66-uniwersalna-obudowa-nascienna/ | P
100-147 | RSA-ZN-600*1000*300 Obudowa uniwersalna (z podkładem epoksydowym) z płytą montażową i pełnymi drzwiami | RSA-ZN-600*1000*300 Compact enclosure (with epoxy primer) with mounting plate and full door | 1792 | szt | RAL7035_GS | https://radiolex.pl/produkty/rsa-ip-66-uniwersalna-obudowa-nascienna/ | P
100-148 | RSA-ZN-600*1000*400 Obudowa uniwersalna (z podkładem epoksydowym) z płytą montażową i pełnymi drzwiami | RSA-ZN-600*1000*400 Compact enclosure (with epoxy primer) with mounting plate and full door | 1832 | szt | RAL7035_GS | https://radiolex.pl/produkty/rsa-ip-66-uniwersalna-obudowa-nascienna/ | P
100-149 | RSA-ZN-600*1200*250 Obudowa uniwersalna (z podkładem epoksydowym) z płytą montażową i pełnymi drzwiami | RSA-ZN-600*1200*250 Compact enclosure (with epoxy primer) with mounting plate and full door | 2064 | szt | RAL7035_GS | https://radiolex.pl/produkty/rsa-ip-66-uniwersalna-obudowa-nascienna/ | P
100-150 | RSA-ZN-600*1200*300 Obudowa uniwersalna (z podkładem epoksydowym) z płytą montażową i pełnymi drzwiami | RSA-ZN-600*1200*300 Compact enclosure (with epoxy primer) with mounting plate and full door | 2142 | szt | RAL7035_GS | https://radiolex.pl/produkty/rsa-ip-66-uniwersalna-obudowa-nascienna/ | P
100-151 | RSA-ZN-600*1200*400 Obudowa uniwersalna (z podkładem epoksydowym) z płytą montażową i pełnymi drzwiami | RSA-ZN-600*1200*400 Compact enclosure (with epoxy primer) with mounting plate and full door | 2337 | szt | RAL7035_GS | https://radiolex.pl/produkty/rsa-ip-66-uniwersalna-obudowa-nascienna/ | P
100-152 | RSA-ZN-800*600*250 Obudowa uniwersalna (z podkładem epoksydowym) z płytą montażową i pełnymi drzwiami | RSA-ZN-800*600*250 Compact enclosure (with epoxy primer) with mounting plate and full door | 1555 | szt | RAL7035_GS | https://radiolex.pl/produkty/rsa-ip-66-uniwersalna-obudowa-nascienna/ | P
100-153 | RSA-ZN-800*600*300 Obudowa uniwersalna (z podkładem epoksydowym) z płytą montażową i pełnymi drzwiami | RSA-ZN-800*600*300 Compact enclosure (with epoxy primer) with mounting plate and full door | 1615 | szt | RAL7035_GS | https://radiolex.pl/produkty/rsa-ip-66-uniwersalna-obudowa-nascienna/ | P
100-154 | RSA-ZN-800*800*210 Obudowa uniwersalna (z podkładem epoksydowym) z płytą montażową i pełnymi drzwiami | RSA-ZN-800*800*210 Compact enclosure (with epoxy primer) with mounting plate and full door | 1889 | szt | RAL7035_GS | https://radiolex.pl/produkty/rsa-ip-66-uniwersalna-obudowa-nascienna/ | P
100-155 | RSA-ZN-800*800*250 Obudowa uniwersalna (z podkładem epoksydowym) z płytą montażową i pełnymi drzwiami | RSA-ZN-800*800*250 Compact enclosure (with epoxy primer) with mounting plate and full door | 1910 | szt | RAL7035_GS | https://radiolex.pl/produkty/rsa-ip-66-uniwersalna-obudowa-nascienna/ | P
100-156 | RSA-ZN-800*800*300 Obudowa uniwersalna (z podkładem epoksydowym) z płytą montażową i pełnymi drzwiami | RSA-ZN-800*800*300 Compact enclosure (with epoxy primer) with mounting plate and full door | 1949 | szt | RAL7035_GS | https://radiolex.pl/produkty/rsa-ip-66-uniwersalna-obudowa-nascienna/ | P
100-157 | RSA-ZN-800*800*400 Obudowa uniwersalna (z podkładem epoksydowym) z płytą montażową i pełnymi drzwiami | RSA-ZN-800*800*400 Compact enclosure (with epoxy primer) with mounting plate and full door | 1985 | szt | RAL7035_GS | https://radiolex.pl/produkty/rsa-ip-66-uniwersalna-obudowa-nascienna/ | P
100-158 | RSA-ZN-800*1000*250 Obudowa uniwersalna (z podkładem epoksydowym) z płytą montażową i pełnymi drzwiami | RSA-ZN-800*1000*250 Compact enclosure (with epoxy primer) with mounting plate and full door | 2064 | szt | RAL7035_GS | https://radiolex.pl/produkty/rsa-ip-66-uniwersalna-obudowa-nascienna/ | P
100-159 | RSA-ZN-800*1000*300 Obudowa uniwersalna (z podkładem epoksydowym) z płytą montażową i pełnymi drzwiami | RSA-ZN-800*1000*300 Compact enclosure (with epoxy primer) with mounting plate and full door | 2181 | szt | RAL7035_GS | https://radiolex.pl/produkty/rsa-ip-66-uniwersalna-obudowa-nascienna/ | P
100-160 | RSA-ZN-800*1000*400 Obudowa uniwersalna (z podkładem epoksydowym) z płytą montażową i pełnymi drzwiami | RSA-ZN-800*1000*400 Compact enclosure (with epoxy primer) with mounting plate and full door | 2220 | szt | RAL7035_GS | https://radiolex.pl/produkty/rsa-ip-66-uniwersalna-obudowa-nascienna/ | P
100-161 | RSA-ZN-800*1200*250 Obudowa uniwersalna (z podkładem epoksydowym) z płytą montażową i pełnymi drzwiami | RSA-ZN-800*1200*250 Compact enclosure (with epoxy primer) with mounting plate and full door | 2942 | szt | RAL7035_GS | https://radiolex.pl/produkty/rsa-ip-66-uniwersalna-obudowa-nascienna/ | P
100-162 | RSA-ZN-800*1200*300 Obudowa uniwersalna (z podkładem epoksydowym) z płytą montażową i pełnymi drzwiami | RSA-ZN-800*1200*300 Compact enclosure (with epoxy primer) with mounting plate and full door | 2960 | szt | RAL7035_GS | https://radiolex.pl/produkty/rsa-ip-66-uniwersalna-obudowa-nascienna/ | P
100-163 | RSA-ZN-800*1200*400 Obudowa uniwersalna (z podkładem epoksydowym) z płytą montażową i pełnymi drzwiami | RSA-ZN-800*1200*400 Compact enclosure (with epoxy primer) with mounting plate and full door | 3116 | szt | RAL7035_GS | https://radiolex.pl/produkty/rsa-ip-66-uniwersalna-obudowa-nascienna/ | P
100-201 | RSA-AL-200*300*150 Obudowa uniwersalna z blachy aluminiowej z płytą montażową i pełnymi drzwiami | RSA-AL-200*300*150 Aluminum sheet compact enclosure with mounting plate and full door | 841 | szt | RAL7035_GS | https://radiolex.pl/produkty/rsa-ip-66-uniwersalna-obudowa-nascienna/ | P
100-202 | RSA-AL-300*200*150 Obudowa uniwersalna z blachy aluminiowej z płytą montażową i pełnymi drzwiami | RSA-AL-300*200*150 Aluminum sheet compact enclosure with mounting plate and full door | 841 | szt | RAL7035_GS | https://radiolex.pl/produkty/rsa-ip-66-uniwersalna-obudowa-nascienna/ | P
100-203 | RSA-AL-300*300*150 Obudowa uniwersalna z blachy aluminiowej z płytą montażową i pełnymi drzwiami | RSA-AL-300*300*150 Aluminum sheet compact enclosure with mounting plate and full door | 938 | szt | RAL7035_GS | https://radiolex.pl/produkty/rsa-ip-66-uniwersalna-obudowa-nascienna/ | P
100-204 | RSA-AL-300*300*210 Obudowa uniwersalna z blachy aluminiowej z płytą montażową i pełnymi drzwiami | RSA-AL-300*300*210 Aluminum sheet compact enclosure with mounting plate and full door | 992 | szt | RAL7035_GS | https://radiolex.pl/produkty/rsa-ip-66-uniwersalna-obudowa-nascienna/ | P
100-205 | RSA-AL-300*300*250 Obudowa uniwersalna z blachy aluminiowej z płytą montażową i pełnymi drzwiami | RSA-AL-300*300*250 Aluminum sheet compact enclosure with mounting plate and full door | 1015 | szt | RAL7035_GS | https://radiolex.pl/produkty/rsa-ip-66-uniwersalna-obudowa-nascienna/ | P
100-206 | RSA-AL-300*400*150 Obudowa uniwersalna z blachy aluminiowej z płytą montażową i pełnymi drzwiami | RSA-AL-300*400*150 Aluminum sheet compact enclosure with mounting plate and full door | 1027 | szt | RAL7035_GS | https://radiolex.pl/produkty/rsa-ip-66-uniwersalna-obudowa-nascienna/ | P
100-207 | RSA-AL-300*400*210 Obudowa uniwersalna z blachy aluminiowej z płytą montażową i pełnymi drzwiami | RSA-AL-300*400*210 Aluminum sheet compact enclosure with mounting plate and full door | 1149 | szt | RAL7035_GS | https://radiolex.pl/produkty/rsa-ip-66-uniwersalna-obudowa-nascienna/ | P
100-208 | RSA-AL-300*400*250 Obudowa uniwersalna z blachy aluminiowej z płytą montażową i pełnymi drzwiami | RSA-AL-300*400*250 Aluminum sheet compact enclosure with mounting plate and full door | 1159 | szt | RAL7035_GS | https://radiolex.pl/produkty/rsa-ip-66-uniwersalna-obudowa-nascienna/ | P
100-209 | RSA-AL-300*500*210 Obudowa uniwersalna z blachy aluminiowej z płytą montażową i pełnymi drzwiami | RSA-AL-300*500*210 Aluminum sheet compact enclosure with mounting plate and full door | 1275 | szt | RAL7035_GS | https://radiolex.pl/produkty/rsa-ip-66-uniwersalna-obudowa-nascienna/ | P
100-210 | RSA-AL-400*300*150 Obudowa uniwersalna z blachy aluminiowej z płytą montażową i pełnymi drzwiami | RSA-AL-400*300*150 Aluminum sheet compact enclosure with mounting plate and full door | 1027 | szt | RAL7035_GS | https://radiolex.pl/produkty/rsa-ip-66-uniwersalna-obudowa-nascienna/ | P
100-211 | RSA-AL-400*300*210 Obudowa uniwersalna z blachy aluminiowej z płytą montażową i pełnymi drzwiami | RSA-AL-400*300*210 Aluminum sheet compact enclosure with mounting plate and full door | 1132 | szt | RAL7035_GS | https://radiolex.pl/produkty/rsa-ip-66-uniwersalna-obudowa-nascienna/ | P
100-212 | RSA-AL-400*300*250 Obudowa uniwersalna z blachy aluminiowej z płytą montażową i pełnymi drzwiami | RSA-AL-400*300*250 Aluminum sheet compact enclosure with mounting plate and full door | 1159 | szt | RAL7035_GS | https://radiolex.pl/produkty/rsa-ip-66-uniwersalna-obudowa-nascienna/ | P
100-213 | RSA-AL-400*400*150 Obudowa uniwersalna z blachy aluminiowej z płytą montażową i pełnymi drzwiami | RSA-AL-400*400*150 Aluminum sheet compact enclosure with mounting plate and full door | 1217 | szt | RAL7035_GS | https://radiolex.pl/produkty/rsa-ip-66-uniwersalna-obudowa-nascienna/ | P
100-214 | RSA-AL-400*400*210 Obudowa uniwersalna z blachy aluminiowej z płytą montażową i pełnymi drzwiami | RSA-AL-400*400*210 Aluminum sheet compact enclosure with mounting plate and full door | 1275 | szt | RAL7035_GS | https://radiolex.pl/produkty/rsa-ip-66-uniwersalna-obudowa-nascienna/ | P
100-215 | RSA-AL-400*400*250 Obudowa uniwersalna z blachy aluminiowej z płytą montażową i pełnymi drzwiami | RSA-AL-400*400*250 Aluminum sheet compact enclosure with mounting plate and full door | 1345 | szt | RAL7035_GS | https://radiolex.pl/produkty/rsa-ip-66-uniwersalna-obudowa-nascienna/ | P
100-216 | RSA-AL-400*400*300 Obudowa uniwersalna z blachy aluminiowej z płytą montażową i pełnymi drzwiami | RSA-AL-400*400*300 Aluminum sheet compact enclosure with mounting plate and full door | 1418 | szt | RAL7035_GS | https://radiolex.pl/produkty/rsa-ip-66-uniwersalna-obudowa-nascienna/ | P
100-217 | RSA-AL-400*500*210 Obudowa uniwersalna z blachy aluminiowej z płytą montażową i pełnymi drzwiami | RSA-AL-400*500*210 Aluminum sheet compact enclosure with mounting plate and full door | 1477 | szt | RAL7035_GS | https://radiolex.pl/produkty/rsa-ip-66-uniwersalna-obudowa-nascienna/ | P
100-218 | RSA-AL-400*500*250 Obudowa uniwersalna z blachy aluminiowej z płytą montażową i pełnymi drzwiami | RSA-AL-400*500*250 Aluminum sheet compact enclosure with mounting plate and full door | 1488 | szt | RAL7035_GS | https://radiolex.pl/produkty/rsa-ip-66-uniwersalna-obudowa-nascienna/ | P
100-219 | RSA-AL-400*500*300 Obudowa uniwersalna z blachy aluminiowej z płytą montażową i pełnymi drzwiami | RSA-AL-400*500*300 Aluminum sheet compact enclosure with mounting plate and full door | 1519 | szt | RAL7035_GS | https://radiolex.pl/produkty/rsa-ip-66-uniwersalna-obudowa-nascienna/ | P
100-220 | RSA-AL-400*600*210 Obudowa uniwersalna z blachy aluminiowej z płytą montażową i pełnymi drzwiami | RSA-AL-400*600*210 Aluminum sheet compact enclosure with mounting plate and full door | 1577 | szt | RAL7035_GS | https://radiolex.pl/produkty/rsa-ip-66-uniwersalna-obudowa-nascienna/ | P
100-221 | RSA-AL-400*600*250 Obudowa uniwersalna z blachy aluminiowej z płytą montażową i pełnymi drzwiami | RSA-AL-400*600*250 Aluminum sheet compact enclosure with mounting plate and full door | 1601 | szt | RAL7035_GS | https://radiolex.pl/produkty/rsa-ip-66-uniwersalna-obudowa-nascienna/ | P
100-222 | RSA-AL-400*600*300 Obudowa uniwersalna z blachy aluminiowej z płytą montażową i pełnymi drzwiami | RSA-AL-400*600*300 Aluminum sheet compact enclosure with mounting plate and full door | 1709 | szt | RAL7035_GS | https://radiolex.pl/produkty/rsa-ip-66-uniwersalna-obudowa-nascienna/ | P
100-223 | RSA-AL-400*800*210 Obudowa uniwersalna z blachy aluminiowej z płytą montażową i pełnymi drzwiami | RSA-AL-400*800*210 Aluminum sheet compact enclosure with mounting plate and full door | 1853 | szt | RAL7035_GS | https://radiolex.pl/produkty/rsa-ip-66-uniwersalna-obudowa-nascienna/ | P
100-224 | RSA-AL-400*800*250 Obudowa uniwersalna z blachy aluminiowej z płytą montażową i pełnymi drzwiami | RSA-AL-400*800*250 Aluminum sheet compact enclosure with mounting plate and full door | 1884 | szt | RAL7035_GS | https://radiolex.pl/produkty/rsa-ip-66-uniwersalna-obudowa-nascienna/ | P
100-225 | RSA-AL-400*800*300 Obudowa uniwersalna z blachy aluminiowej z płytą montażową i pełnymi drzwiami | RSA-AL-400*800*300 Aluminum sheet compact enclosure with mounting plate and full door | 1969 | szt | RAL7035_GS | https://radiolex.pl/produkty/rsa-ip-66-uniwersalna-obudowa-nascienna/ | P
100-226 | RSA-AL-400*1000*250 Obudowa uniwersalna z blachy aluminiowej z płytą montażową i pełnymi drzwiami | RSA-AL-400*1000*250 Aluminum sheet compact enclosure with mounting plate and full door | 2434 | szt | RAL7035_GS | https://radiolex.pl/produkty/rsa-ip-66-uniwersalna-obudowa-nascienna/ | P
100-227 | RSA-AL-400*1000*300 Obudowa uniwersalna z blachy aluminiowej z płytą montażową i pełnymi drzwiami | RSA-AL-400*1000*300 Aluminum sheet compact enclosure with mounting plate and full door | 2550 | szt | RAL7035_GS | https://radiolex.pl/produkty/rsa-ip-66-uniwersalna-obudowa-nascienna/ | P
100-228 | RSA-AL-500*500*210 Obudowa uniwersalna z blachy aluminiowej z płytą montażową i pełnymi drzwiami | RSA-AL-500*500*210 Aluminum sheet compact enclosure with mounting plate and full door | 1593 | szt | RAL7035_GS | https://radiolex.pl/produkty/rsa-ip-66-uniwersalna-obudowa-nascienna/ | P
100-229 | RSA-AL-500*500*300 Obudowa uniwersalna z blachy aluminiowej z płytą montażową i pełnymi drzwiami | RSA-AL-500*500*300 Aluminum sheet compact enclosure with mounting plate and full door | 1651 | szt | RAL7035_GS | https://radiolex.pl/produkty/rsa-ip-66-uniwersalna-obudowa-nascienna/ | P
100-230 | RSA-AL-500*600*210 Obudowa uniwersalna z blachy aluminiowej z płytą montażową i pełnymi drzwiami | RSA-AL-500*600*210 Aluminum sheet compact enclosure with mounting plate and full door | 1694 | szt | RAL7035_GS | https://radiolex.pl/produkty/rsa-ip-66-uniwersalna-obudowa-nascienna/ | P
100-231 | RSA-AL-500*600*250 Obudowa uniwersalna z blachy aluminiowej z płytą montażową i pełnymi drzwiami | RSA-AL-500*600*250 Aluminum sheet compact enclosure with mounting plate and full door | 1783 | szt | RAL7035_GS | https://radiolex.pl/produkty/rsa-ip-66-uniwersalna-obudowa-nascienna/ | P
100-232 | RSA-AL-500*600*300 Obudowa uniwersalna z blachy aluminiowej z płytą montażową i pełnymi drzwiami | RSA-AL-500*600*300 Aluminum sheet compact enclosure with mounting plate and full door | 1853 | szt | RAL7035_GS | https://radiolex.pl/produkty/rsa-ip-66-uniwersalna-obudowa-nascienna/ | P
100-233 | RSA-AL-500*700*250 Obudowa uniwersalna z blachy aluminiowej z płytą montażową i pełnymi drzwiami | RSA-AL-500*700*250 Aluminum sheet compact enclosure with mounting plate and full door | 1884 | szt | RAL7035_GS | https://radiolex.pl/produkty/rsa-ip-66-uniwersalna-obudowa-nascienna/ | P
100-234 | RSA-AL-600*400*210 Obudowa uniwersalna z blachy aluminiowej z płytą montażową i pełnymi drzwiami | RSA-AL-600*400*210 Aluminum sheet compact enclosure with mounting plate and full door | 1577 | szt | RAL7035_GS | https://radiolex.pl/produkty/rsa-ip-66-uniwersalna-obudowa-nascienna/ | P
100-235 | RSA-AL-600*400*250 Obudowa uniwersalna z blachy aluminiowej z płytą montażową i pełnymi drzwiami | RSA-AL-600*400*250 Aluminum sheet compact enclosure with mounting plate and full door | 1589 | szt | RAL7035_GS | https://radiolex.pl/produkty/rsa-ip-66-uniwersalna-obudowa-nascienna/ | P
100-236 | RSA-AL-600*400*300 Obudowa uniwersalna z blachy aluminiowej z płytą montażową i pełnymi drzwiami | RSA-AL-600*400*300 Aluminum sheet compact enclosure with mounting plate and full door | 1709 | szt | RAL7035_GS | https://radiolex.pl/produkty/rsa-ip-66-uniwersalna-obudowa-nascienna/ | P
100-237 | RSA-AL-600*500*300 Obudowa uniwersalna z blachy aluminiowej z płytą montażową i pełnymi drzwiami | RSA-AL-600*500*300 Aluminum sheet compact enclosure with mounting plate and full door | 1853 | szt | RAL7035_GS | https://radiolex.pl/produkty/rsa-ip-66-uniwersalna-obudowa-nascienna/ | P
100-238 | RSA-AL-600*600*210 Obudowa uniwersalna z blachy aluminiowej z płytą montażową i pełnymi drzwiami | RSA-AL-600*600*210 Aluminum sheet compact enclosure with mounting plate and full door | 1864 | szt | RAL7035_GS | https://radiolex.pl/produkty/rsa-ip-66-uniwersalna-obudowa-nascienna/ | P
100-239 | RSA-AL-600*600*250 Obudowa uniwersalna z blachy aluminiowej z płytą montażową i pełnymi drzwiami | RSA-AL-600*600*250 Aluminum sheet compact enclosure with mounting plate and full door | 1911 | szt | RAL7035_GS | https://radiolex.pl/produkty/rsa-ip-66-uniwersalna-obudowa-nascienna/ | P
100-240 | RSA-AL-600*600*300 Obudowa uniwersalna z blachy aluminiowej z płytą montażową i pełnymi drzwiami | RSA-AL-600*600*300 Aluminum sheet compact enclosure with mounting plate and full door | 1981 | szt | RAL7035_GS | https://radiolex.pl/produkty/rsa-ip-66-uniwersalna-obudowa-nascienna/ | P
100-241 | RSA-AL-600*600*400 Obudowa uniwersalna z blachy aluminiowej z płytą montażową i pełnymi drzwiami | RSA-AL-600*600*400 Aluminum sheet compact enclosure with mounting plate and full door | 2291 | szt | RAL7035_GS | https://radiolex.pl/produkty/rsa-ip-66-uniwersalna-obudowa-nascienna/ | P
100-242 | RSA-AL-600*800*210 Obudowa uniwersalna z blachy aluminiowej z płytą montażową i pełnymi drzwiami | RSA-AL-600*800*210 Aluminum sheet compact enclosure with mounting plate and full door | 2271 | szt | RAL7035_GS | https://radiolex.pl/produkty/rsa-ip-66-uniwersalna-obudowa-nascienna/ | P
100-243 | RSA-AL-600*800*250 Obudowa uniwersalna z blachy aluminiowej z płytą montażową i pełnymi drzwiami | RSA-AL-600*800*250 Aluminum sheet compact enclosure with mounting plate and full door | 2314 | szt | RAL7035_GS | https://radiolex.pl/produkty/rsa-ip-66-uniwersalna-obudowa-nascienna/ | P
100-244 | RSA-AL-600*800*300 Obudowa uniwersalna z blachy aluminiowej z płytą montażową i pełnymi drzwiami | RSA-AL-600*800*300 Aluminum sheet compact enclosure with mounting plate and full door | 2403 | szt | RAL7035_GS | https://radiolex.pl/produkty/rsa-ip-66-uniwersalna-obudowa-nascienna/ | P
100-245 | RSA-AL-600*800*400 Obudowa uniwersalna z blachy aluminiowej z płytą montażową i pełnymi drzwiami | RSA-AL-600*800*400 Aluminum sheet compact enclosure with mounting plate and full door | 2609 | szt | RAL7035_GS | https://radiolex.pl/produkty/rsa-ip-66-uniwersalna-obudowa-nascienna/ | P
100-246 | RSA-AL-600*1000*250 Obudowa uniwersalna z blachy aluminiowej z płytą montażową i pełnymi drzwiami | RSA-AL-600*1000*250 Aluminum sheet compact enclosure with mounting plate and full door | 2647 | szt | RAL7035_GS | https://radiolex.pl/produkty/rsa-ip-66-uniwersalna-obudowa-nascienna/ | P
100-247 | RSA-AL-600*1000*300 Obudowa uniwersalna z blachy aluminiowej z płytą montażową i pełnymi drzwiami | RSA-AL-600*1000*300 Aluminum sheet compact enclosure with mounting plate and full door | 2667 | szt | RAL7035_GS | https://radiolex.pl/produkty/rsa-ip-66-uniwersalna-obudowa-nascienna/ | P
100-248 | RSA-AL-600*1000*400 Obudowa uniwersalna z blachy aluminiowej z płytą montażową i pełnymi drzwiami | RSA-AL-600*1000*400 Aluminum sheet compact enclosure with mounting plate and full door | 2725 | szt | RAL7035_GS | https://radiolex.pl/produkty/rsa-ip-66-uniwersalna-obudowa-nascienna/ | P
100-249 | RSA-AL-600*1200*250 Obudowa uniwersalna z blachy aluminiowej z płytą montażową i pełnymi drzwiami | RSA-AL-600*1200*250 Aluminum sheet compact enclosure with mounting plate and full door | 3070 | szt | RAL7035_GS | https://radiolex.pl/produkty/rsa-ip-66-uniwersalna-obudowa-nascienna/ | P
100-250 | RSA-AL-600*1200*300 Obudowa uniwersalna z blachy aluminiowej z płytą montażową i pełnymi drzwiami | RSA-AL-600*1200*300 Aluminum sheet compact enclosure with mounting plate and full door | 3186 | szt | RAL7035_GS | https://radiolex.pl/produkty/rsa-ip-66-uniwersalna-obudowa-nascienna/ | P
100-251 | RSA-AL-600*1200*400 Obudowa uniwersalna z blachy aluminiowej z płytą montażową i pełnymi drzwiami | RSA-AL-600*1200*400 Aluminum sheet compact enclosure with mounting plate and full door | 3477 | szt | RAL7035_GS | https://radiolex.pl/produkty/rsa-ip-66-uniwersalna-obudowa-nascienna/ | P
100-252 | RSA-AL-800*600*250 Obudowa uniwersalna z blachy aluminiowej z płytą montażową i pełnymi drzwiami | RSA-AL-800*600*250 Aluminum sheet compact enclosure with mounting plate and full door | 2314 | szt | RAL7035_GS | https://radiolex.pl/produkty/rsa-ip-66-uniwersalna-obudowa-nascienna/ | P
100-253 | RSA-AL-800*600*300 Obudowa uniwersalna z blachy aluminiowej z płytą montażową i pełnymi drzwiami | RSA-AL-800*600*300 Aluminum sheet compact enclosure with mounting plate and full door | 2403 | szt | RAL7035_GS | https://radiolex.pl/produkty/rsa-ip-66-uniwersalna-obudowa-nascienna/ | P
100-254 | RSA-AL-800*800*210 Obudowa uniwersalna z blachy aluminiowej z płytą montażową i pełnymi drzwiami | RSA-AL-800*800*210 Aluminum sheet compact enclosure with mounting plate and full door | 2810 | szt | RAL7035_GS | https://radiolex.pl/produkty/rsa-ip-66-uniwersalna-obudowa-nascienna/ | P
100-255 | RSA-AL-800*800*250 Obudowa uniwersalna z blachy aluminiowej z płytą montażową i pełnymi drzwiami | RSA-AL-800*800*250 Aluminum sheet compact enclosure with mounting plate and full door | 2841 | szt | RAL7035_GS | https://radiolex.pl/produkty/rsa-ip-66-uniwersalna-obudowa-nascienna/ | P
100-256 | RSA-AL-800*800*300 Obudowa uniwersalna z blachy aluminiowej z płytą montażową i pełnymi drzwiami | RSA-AL-800*800*300 Aluminum sheet compact enclosure with mounting plate and full door | 2899 | szt | RAL7035_GS | https://radiolex.pl/produkty/rsa-ip-66-uniwersalna-obudowa-nascienna/ | P
100-257 | RSA-AL-800*800*400 Obudowa uniwersalna z blachy aluminiowej z płytą montażową i pełnymi drzwiami | RSA-AL-800*800*400 Aluminum sheet compact enclosure with mounting plate and full door | 2954 | szt | RAL7035_GS | https://radiolex.pl/produkty/rsa-ip-66-uniwersalna-obudowa-nascienna/ | P
100-258 | RSA-AL-800*1000*250 Obudowa uniwersalna z blachy aluminiowej z płytą montażową i pełnymi drzwiami | RSA-AL-800*1000*250 Aluminum sheet compact enclosure with mounting plate and full door | 3070 | szt | RAL7035_GS | https://radiolex.pl/produkty/rsa-ip-66-uniwersalna-obudowa-nascienna/ | P
100-259 | RSA-AL-800*1000*300 Obudowa uniwersalna z blachy aluminiowej z płytą montażową i pełnymi drzwiami | RSA-AL-800*1000*300 Aluminum sheet compact enclosure with mounting plate and full door | 3244 | szt | RAL7035_GS | https://radiolex.pl/produkty/rsa-ip-66-uniwersalna-obudowa-nascienna/ | P
100-260 | RSA-AL-800*1000*400 Obudowa uniwersalna z blachy aluminiowej z płytą montażową i pełnymi drzwiami | RSA-AL-800*1000*400 Aluminum sheet compact enclosure with mounting plate and full door | 3303 | szt | RAL7035_GS | https://radiolex.pl/produkty/rsa-ip-66-uniwersalna-obudowa-nascienna/ | P
100-261 | RSA-AL-800*1200*250 Obudowa uniwersalna z blachy aluminiowej z płytą montażową i pełnymi drzwiami | RSA-AL-800*1200*250 Aluminum sheet compact enclosure with mounting plate and full door | 4376 | szt | RAL7035_GS | https://radiolex.pl/produkty/rsa-ip-66-uniwersalna-obudowa-nascienna/ | P
100-262 | RSA-AL-800*1200*300 Obudowa uniwersalna z blachy aluminiowej z płytą montażową i pełnymi drzwiami | RSA-AL-800*1200*300 Aluminum sheet compact enclosure with mounting plate and full door | 4404 | szt | RAL7035_GS | https://radiolex.pl/produkty/rsa-ip-66-uniwersalna-obudowa-nascienna/ | P
100-263 | RSA-AL-800*1200*400 Obudowa uniwersalna z blachy aluminiowej z płytą montażową i pełnymi drzwiami | RSA-AL-800*1200*400 Aluminum sheet compact enclosure with mounting plate and full door | 4636 | szt | RAL7035_GS | https://radiolex.pl/produkty/rsa-ip-66-uniwersalna-obudowa-nascienna/ | P
100-401 | RSA-HD-OH-200*300*150 Obudowa Hygienic Design ze stali nierdzewnej 1.4301 (AISI 304) z płytą montażową | RSA-HD-OH-200*300*150 Stainless steel 1.4301 (AISI 304) Hygienic Design enclosure with installation plate | 1688 | szt | SZLIF | https://radiolex.pl/produkty/rsa-hd-ip-69k-obudowa-hygienic-design/ | P
100-402 | RSA-HD-OH-300*200*150 Obudowa Hygienic Design ze stali nierdzewnej 1.4301 (AISI 304) z płytą montażową | RSA-HD-OH-300*200*150 Stainless steel 1.4301 (AISI 304) Hygienic Design enclosure with installation plate | 1688 | szt | SZLIF | https://radiolex.pl/produkty/rsa-hd-ip-69k-obudowa-hygienic-design/ | P
100-403 | RSA-HD-OH-300*300*150 Obudowa Hygienic Design ze stali nierdzewnej 1.4301 (AISI 304) z płytą montażową | RSA-HD-OH-300*300*150 Stainless steel 1.4301 (AISI 304) Hygienic Design enclosure with installation plate | 1882 | szt | SZLIF | https://radiolex.pl/produkty/rsa-hd-ip-69k-obudowa-hygienic-design/ | P
100-404 | RSA-HD-OH-300*300*210 Obudowa Hygienic Design ze stali nierdzewnej 1.4301 (AISI 304) z płytą montażową | RSA-HD-OH-300*300*210 Stainless steel 1.4301 (AISI 304) Hygienic Design enclosure with installation plate | 1991 | szt | SZLIF | https://radiolex.pl/produkty/rsa-hd-ip-69k-obudowa-hygienic-design/ | P
100-405 | RSA-HD-OH-300*300*250 Obudowa Hygienic Design ze stali nierdzewnej 1.4301 (AISI 304) z płytą montażową | RSA-HD-OH-300*300*250 Stainless steel 1.4301 (AISI 304) Hygienic Design enclosure with installation plate | 2038 | szt | SZLIF | https://radiolex.pl/produkty/rsa-hd-ip-69k-obudowa-hygienic-design/ | P
100-406 | RSA-HD-OH-300*400*150 Obudowa Hygienic Design ze stali nierdzewnej 1.4301 (AISI 304) z płytą montażową | RSA-HD-OH-300*400*150 Stainless steel 1.4301 (AISI 304) Hygienic Design enclosure with installation plate | 2061 | szt | SZLIF | https://radiolex.pl/produkty/rsa-hd-ip-69k-obudowa-hygienic-design/ | P
100-407 | RSA-HD-OH-300*400*210 Obudowa Hygienic Design ze stali nierdzewnej 1.4301 (AISI 304) z płytą montażową | RSA-HD-OH-300*400*210 Stainless steel 1.4301 (AISI 304) Hygienic Design enclosure with installation plate | 2307 | szt | SZLIF | https://radiolex.pl/produkty/rsa-hd-ip-69k-obudowa-hygienic-design/ | P
100-408 | RSA-HD-OH-300*400*250 Obudowa Hygienic Design ze stali nierdzewnej 1.4301 (AISI 304) z płytą montażową | RSA-HD-OH-300*400*250 Stainless steel 1.4301 (AISI 304) Hygienic Design enclosure with installation plate | 2326 | szt | SZLIF | https://radiolex.pl/produkty/rsa-hd-ip-69k-obudowa-hygienic-design/ | P
100-409 | RSA-HD-OH-300*500*210 Obudowa Hygienic Design ze stali nierdzewnej 1.4301 (AISI 304) z płytą montażową | RSA-HD-OH-300*500*210 Stainless steel 1.4301 (AISI 304) Hygienic Design enclosure with installation plate | 2559 | szt | SZLIF | https://radiolex.pl/produkty/rsa-hd-ip-69k-obudowa-hygienic-design/ | P
100-410 | RSA-HD-OH-400*300*150 Obudowa Hygienic Design ze stali nierdzewnej 1.4301 (AISI 304) z płytą montażową | RSA-HD-OH-400*300*150 Stainless steel 1.4301 (AISI 304) Hygienic Design enclosure with installation plate | 2061 | szt | SZLIF | https://radiolex.pl/produkty/rsa-hd-ip-69k-obudowa-hygienic-design/ | P
100-411 | RSA-HD-OH-400*300*210 Obudowa Hygienic Design ze stali nierdzewnej 1.4301 (AISI 304) z płytą montażową | RSA-HD-OH-400*300*210 Stainless steel 1.4301 (AISI 304) Hygienic Design enclosure with installation plate | 2271 | szt | SZLIF | https://radiolex.pl/produkty/rsa-hd-ip-69k-obudowa-hygienic-design/ | P
100-412 | RSA-HD-OH-400*300*250 Obudowa Hygienic Design ze stali nierdzewnej 1.4301 (AISI 304) z płytą montażową | RSA-HD-OH-400*300*250 Stainless steel 1.4301 (AISI 304) Hygienic Design enclosure with installation plate | 2326 | szt | SZLIF | https://radiolex.pl/produkty/rsa-hd-ip-69k-obudowa-hygienic-design/ | P
100-413 | RSA-HD-OH-400*400*150 Obudowa Hygienic Design ze stali nierdzewnej 1.4301 (AISI 304) z płytą montażową | RSA-HD-OH-400*400*150 Stainless steel 1.4301 (AISI 304) Hygienic Design enclosure with installation plate | 2443 | szt | SZLIF | https://radiolex.pl/produkty/rsa-hd-ip-69k-obudowa-hygienic-design/ | P
100-414 | RSA-HD-OH-400*400*210 Obudowa Hygienic Design ze stali nierdzewnej 1.4301 (AISI 304) z płytą montażową | RSA-HD-OH-400*400*210 Stainless steel 1.4301 (AISI 304) Hygienic Design enclosure with installation plate | 2559 | szt | SZLIF | https://radiolex.pl/produkty/rsa-hd-ip-69k-obudowa-hygienic-design/ | P
100-415 | RSA-HD-OH-400*400*250 Obudowa Hygienic Design ze stali nierdzewnej 1.4301 (AISI 304) z płytą montażową | RSA-HD-OH-400*400*250 Stainless steel 1.4301 (AISI 304) Hygienic Design enclosure with installation plate | 2699 | szt | SZLIF | https://radiolex.pl/produkty/rsa-hd-ip-69k-obudowa-hygienic-design/ | P
100-416 | RSA-HD-OH-400*400*300 Obudowa Hygienic Design ze stali nierdzewnej 1.4301 (AISI 304) z płytą montażową | RSA-HD-OH-400*400*300 Stainless steel 1.4301 (AISI 304) Hygienic Design enclosure with installation plate | 2847 | szt | SZLIF | https://radiolex.pl/produkty/rsa-hd-ip-69k-obudowa-hygienic-design/ | P
100-417 | RSA-HD-OH-400*500*210 Obudowa Hygienic Design ze stali nierdzewnej 1.4301 (AISI 304) z płytą montażową | RSA-HD-OH-400*500*210 Stainless steel 1.4301 (AISI 304) Hygienic Design enclosure with installation plate | 2964 | szt | SZLIF | https://radiolex.pl/produkty/rsa-hd-ip-69k-obudowa-hygienic-design/ | P
100-418 | RSA-HD-OH-400*500*250 Obudowa Hygienic Design ze stali nierdzewnej 1.4301 (AISI 304) z płytą montażową | RSA-HD-OH-400*500*250 Stainless steel 1.4301 (AISI 304) Hygienic Design enclosure with installation plate | 2987 | szt | SZLIF | https://radiolex.pl/produkty/rsa-hd-ip-69k-obudowa-hygienic-design/ | P
100-419 | RSA-HD-OH-400*500*300 Obudowa Hygienic Design ze stali nierdzewnej 1.4301 (AISI 304) z płytą montażową | RSA-HD-OH-400*500*300 Stainless steel 1.4301 (AISI 304) Hygienic Design enclosure with installation plate | 3050 | szt | SZLIF | https://radiolex.pl/produkty/rsa-hd-ip-69k-obudowa-hygienic-design/ | P
100-420 | RSA-HD-OH-400*600*210 Obudowa Hygienic Design ze stali nierdzewnej 1.4301 (AISI 304) z płytą montażową | RSA-HD-OH-400*600*210 Stainless steel 1.4301 (AISI 304) Hygienic Design enclosure with installation plate | 3166 | szt | SZLIF | https://radiolex.pl/produkty/rsa-hd-ip-69k-obudowa-hygienic-design/ | P
100-421 | RSA-HD-OH-400*600*250 Obudowa Hygienic Design ze stali nierdzewnej 1.4301 (AISI 304) z płytą montażową | RSA-HD-OH-400*600*250 Stainless steel 1.4301 (AISI 304) Hygienic Design enclosure with installation plate | 3213 | szt | SZLIF | https://radiolex.pl/produkty/rsa-hd-ip-69k-obudowa-hygienic-design/ | P
100-422 | RSA-HD-OH-400*600*300 Obudowa Hygienic Design ze stali nierdzewnej 1.4301 (AISI 304) z płytą montażową | RSA-HD-OH-400*600*300 Stainless steel 1.4301 (AISI 304) Hygienic Design enclosure with installation plate | 3431 | szt | SZLIF | https://radiolex.pl/produkty/rsa-hd-ip-69k-obudowa-hygienic-design/ | P
100-423 | RSA-HD-OH-400*800*210 Obudowa Hygienic Design ze stali nierdzewnej 1.4301 (AISI 304) z płytą montażową | RSA-HD-OH-400*800*210 Stainless steel 1.4301 (AISI 304) Hygienic Design enclosure with installation plate | 3719 | szt | SZLIF | https://radiolex.pl/produkty/rsa-hd-ip-69k-obudowa-hygienic-design/ | P
100-424 | RSA-HD-OH-400*800*250 Obudowa Hygienic Design ze stali nierdzewnej 1.4301 (AISI 304) z płytą montażową | RSA-HD-OH-400*800*250 Stainless steel 1.4301 (AISI 304) Hygienic Design enclosure with installation plate | 3781 | szt | SZLIF | https://radiolex.pl/produkty/rsa-hd-ip-69k-obudowa-hygienic-design/ | P
100-425 | RSA-HD-OH-400*800*300 Obudowa Hygienic Design ze stali nierdzewnej 1.4301 (AISI 304) z płytą montażową | RSA-HD-OH-400*800*300 Stainless steel 1.4301 (AISI 304) Hygienic Design enclosure with installation plate | 3952 | szt | SZLIF | https://radiolex.pl/produkty/rsa-hd-ip-69k-obudowa-hygienic-design/ | P
100-426 | RSA-HD-OH-400*1000*250 Obudowa Hygienic Design ze stali nierdzewnej 1.4301 (AISI 304) z płytą montażową | RSA-HD-OH-400*1000*250 Stainless steel 1.4301 (AISI 304) Hygienic Design enclosure with installation plate | 4886 | szt | SZLIF | https://radiolex.pl/produkty/rsa-hd-ip-69k-obudowa-hygienic-design/ | P
100-427 | RSA-HD-OH-400*1000*300 Obudowa Hygienic Design ze stali nierdzewnej 1.4301 (AISI 304) z płytą montażową | RSA-HD-OH-400*1000*300 Stainless steel 1.4301 (AISI 304) Hygienic Design enclosure with installation plate | 5119 | szt | SZLIF | https://radiolex.pl/produkty/rsa-hd-ip-69k-obudowa-hygienic-design/ | P
100-428 | RSA-HD-OH-500*500*210 Obudowa Hygienic Design ze stali nierdzewnej 1.4301 (AISI 304) z płytą montażową | RSA-HD-OH-500*500*210 Stainless steel 1.4301 (AISI 304) Hygienic Design enclosure with installation plate | 3197 | szt | SZLIF | https://radiolex.pl/produkty/rsa-hd-ip-69k-obudowa-hygienic-design/ | P
100-429 | RSA-HD-OH-500*500*300 Obudowa Hygienic Design ze stali nierdzewnej 1.4301 (AISI 304) z płytą montażową | RSA-HD-OH-500*500*300 Stainless steel 1.4301 (AISI 304) Hygienic Design enclosure with installation plate | 3314 | szt | SZLIF | https://radiolex.pl/produkty/rsa-hd-ip-69k-obudowa-hygienic-design/ | P
100-430 | RSA-HD-OH-500*600*210 Obudowa Hygienic Design ze stali nierdzewnej 1.4301 (AISI 304) z płytą montażową | RSA-HD-OH-500*600*210 Stainless steel 1.4301 (AISI 304) Hygienic Design enclosure with installation plate | 3400 | szt | SZLIF | https://radiolex.pl/produkty/rsa-hd-ip-69k-obudowa-hygienic-design/ | P
100-431 | RSA-HD-OH-500*600*250 Obudowa Hygienic Design ze stali nierdzewnej 1.4301 (AISI 304) z płytą montażową | RSA-HD-OH-500*600*250 Stainless steel 1.4301 (AISI 304) Hygienic Design enclosure with installation plate | 3579 | szt | SZLIF | https://radiolex.pl/produkty/rsa-hd-ip-69k-obudowa-hygienic-design/ | P
100-432 | RSA-HD-OH-500*600*300 Obudowa Hygienic Design ze stali nierdzewnej 1.4301 (AISI 304) z płytą montażową | RSA-HD-OH-500*600*300 Stainless steel 1.4301 (AISI 304) Hygienic Design enclosure with installation plate | 3719 | szt | SZLIF | https://radiolex.pl/produkty/rsa-hd-ip-69k-obudowa-hygienic-design/ | P
100-433 | RSA-HD-OH-500*700*250 Obudowa Hygienic Design ze stali nierdzewnej 1.4301 (AISI 304) z płytą montażową | RSA-HD-OH-500*700*250 Stainless steel 1.4301 (AISI 304) Hygienic Design enclosure with installation plate | 3781 | szt | SZLIF | https://radiolex.pl/produkty/rsa-hd-ip-69k-obudowa-hygienic-design/ | P
100-434 | RSA-HD-OH-600*400*210 Obudowa Hygienic Design ze stali nierdzewnej 1.4301 (AISI 304) z płytą montażową | RSA-HD-OH-600*400*210 Stainless steel 1.4301 (AISI 304) Hygienic Design enclosure with installation plate | 3166 | szt | SZLIF | https://radiolex.pl/produkty/rsa-hd-ip-69k-obudowa-hygienic-design/ | P
100-435 | RSA-HD-OH-600*400*250 Obudowa Hygienic Design ze stali nierdzewnej 1.4301 (AISI 304) z płytą montażową | RSA-HD-OH-600*400*250 Stainless steel 1.4301 (AISI 304) Hygienic Design enclosure with installation plate | 3190 | szt | SZLIF | https://radiolex.pl/produkty/rsa-hd-ip-69k-obudowa-hygienic-design/ | P
100-436 | RSA-HD-OH-600*400*300 Obudowa Hygienic Design ze stali nierdzewnej 1.4301 (AISI 304) z płytą montażową | RSA-HD-OH-600*400*300 Stainless steel 1.4301 (AISI 304) Hygienic Design enclosure with installation plate | 3431 | szt | SZLIF | https://radiolex.pl/produkty/rsa-hd-ip-69k-obudowa-hygienic-design/ | P
100-437 | RSA-HD-OH-600*500*300 Obudowa Hygienic Design ze stali nierdzewnej 1.4301 (AISI 304) z płytą montażową | RSA-HD-OH-600*500*300 Stainless steel 1.4301 (AISI 304) Hygienic Design enclosure with installation plate | 3719 | szt | SZLIF | https://radiolex.pl/produkty/rsa-hd-ip-69k-obudowa-hygienic-design/ | P
100-438 | RSA-HD-OH-600*600*210 Obudowa Hygienic Design ze stali nierdzewnej 1.4301 (AISI 304) z płytą montażową | RSA-HD-OH-600*600*210 Stainless steel 1.4301 (AISI 304) Hygienic Design enclosure with installation plate | 3742 | szt | SZLIF | https://radiolex.pl/produkty/rsa-hd-ip-69k-obudowa-hygienic-design/ | P
100-439 | RSA-HD-OH-600*600*250 Obudowa Hygienic Design ze stali nierdzewnej 1.4301 (AISI 304) z płytą montażową | RSA-HD-OH-600*600*250 Stainless steel 1.4301 (AISI 304) Hygienic Design enclosure with installation plate | 3835 | szt | SZLIF | https://radiolex.pl/produkty/rsa-hd-ip-69k-obudowa-hygienic-design/ | P
100-440 | RSA-HD-OH-600*600*300 Obudowa Hygienic Design ze stali nierdzewnej 1.4301 (AISI 304) z płytą montażową | RSA-HD-OH-600*600*300 Stainless steel 1.4301 (AISI 304) Hygienic Design enclosure with installation plate | 3975 | szt | SZLIF | https://radiolex.pl/produkty/rsa-hd-ip-69k-obudowa-hygienic-design/ | P
100-441 | RSA-HD-OH-600*600*400 Obudowa Hygienic Design ze stali nierdzewnej 1.4301 (AISI 304) z płytą montażową | RSA-HD-OH-600*600*400 Stainless steel 1.4301 (AISI 304) Hygienic Design enclosure with installation plate | 4598 | szt | SZLIF | https://radiolex.pl/produkty/rsa-hd-ip-69k-obudowa-hygienic-design/ | P
100-442 | RSA-HD-OH-600*800*210 Obudowa Hygienic Design ze stali nierdzewnej 1.4301 (AISI 304) z płytą montażową | RSA-HD-OH-600*800*210 Stainless steel 1.4301 (AISI 304) Hygienic Design enclosure with installation plate | 4559 | szt | SZLIF | https://radiolex.pl/produkty/rsa-hd-ip-69k-obudowa-hygienic-design/ | P
100-443 | RSA-HD-OH-600*800*250 Obudowa Hygienic Design ze stali nierdzewnej 1.4301 (AISI 304) z płytą montażową | RSA-HD-OH-600*800*250 Stainless steel 1.4301 (AISI 304) Hygienic Design enclosure with installation plate | 4645 | szt | SZLIF | https://radiolex.pl/produkty/rsa-hd-ip-69k-obudowa-hygienic-design/ | P
100-444 | RSA-HD-OH-600*800*300 Obudowa Hygienic Design ze stali nierdzewnej 1.4301 (AISI 304) z płytą montażową | RSA-HD-OH-600*800*300 Stainless steel 1.4301 (AISI 304) Hygienic Design enclosure with installation plate | 4824 | szt | SZLIF | https://radiolex.pl/produkty/rsa-hd-ip-69k-obudowa-hygienic-design/ | P
100-445 | RSA-HD-OH-600*800*400 Obudowa Hygienic Design ze stali nierdzewnej 1.4301 (AISI 304) z płytą montażową | RSA-HD-OH-600*800*400 Stainless steel 1.4301 (AISI 304) Hygienic Design enclosure with installation plate | 5236 | szt | SZLIF | https://radiolex.pl/produkty/rsa-hd-ip-69k-obudowa-hygienic-design/ | P
100-446 | RSA-HD-OH-600*1000*250 Obudowa Hygienic Design ze stali nierdzewnej 1.4301 (AISI 304) z płytą montażową | RSA-HD-OH-600*1000*250 Stainless steel 1.4301 (AISI 304) Hygienic Design enclosure with installation plate | 5314 | szt | SZLIF | https://radiolex.pl/produkty/rsa-hd-ip-69k-obudowa-hygienic-design/ | P
100-447 | RSA-HD-OH-600*1000*300 Obudowa Hygienic Design ze stali nierdzewnej 1.4301 (AISI 304) z płytą montażową | RSA-HD-OH-600*1000*300 Stainless steel 1.4301 (AISI 304) Hygienic Design enclosure with installation plate | 5353 | szt | SZLIF | https://radiolex.pl/produkty/rsa-hd-ip-69k-obudowa-hygienic-design/ | P
100-448 | RSA-HD-OH-600*1000*400 Obudowa Hygienic Design ze stali nierdzewnej 1.4301 (AISI 304) z płytą montażową | RSA-HD-OH-600*1000*400 Stainless steel 1.4301 (AISI 304) Hygienic Design enclosure with installation plate | 5469 | szt | SZLIF | https://radiolex.pl/produkty/rsa-hd-ip-69k-obudowa-hygienic-design/ | P
100-449 | RSA-HD-OH-600*1200*250 Obudowa Hygienic Design ze stali nierdzewnej 1.4301 (AISI 304) z płytą montażową | RSA-HD-OH-600*1200*250 Stainless steel 1.4301 (AISI 304) Hygienic Design enclosure with installation plate | 6162 | szt | SZLIF | https://radiolex.pl/produkty/rsa-hd-ip-69k-obudowa-hygienic-design/ | P
100-450 | RSA-HD-OH-600*1200*300 Obudowa Hygienic Design ze stali nierdzewnej 1.4301 (AISI 304) z płytą montażową | RSA-HD-OH-600*1200*300 Stainless steel 1.4301 (AISI 304) Hygienic Design enclosure with installation plate | 6395 | szt | SZLIF | https://radiolex.pl/produkty/rsa-hd-ip-69k-obudowa-hygienic-design/ | P
100-451 | RSA-HD-OH-600*1200*400 Obudowa Hygienic Design ze stali nierdzewnej 1.4301 (AISI 304) z płytą montażową | RSA-HD-OH-600*1200*400 Stainless steel 1.4301 (AISI 304) Hygienic Design enclosure with installation plate | 6979 | szt | SZLIF | https://radiolex.pl/produkty/rsa-hd-ip-69k-obudowa-hygienic-design/ | P
100-452 | RSA-HD-OH-800*600*250 Obudowa Hygienic Design ze stali nierdzewnej 1.4301 (AISI 304) z płytą montażową | RSA-HD-OH-800*600*250 Stainless steel 1.4301 (AISI 304) Hygienic Design enclosure with installation plate | 4645 | szt | SZLIF | https://radiolex.pl/produkty/rsa-hd-ip-69k-obudowa-hygienic-design/ | P
100-453 | RSA-HD-OH-800*600*300 Obudowa Hygienic Design ze stali nierdzewnej 1.4301 (AISI 304) z płytą montażową | RSA-HD-OH-800*600*300 Stainless steel 1.4301 (AISI 304) Hygienic Design enclosure with installation plate | 4824 | szt | SZLIF | https://radiolex.pl/produkty/rsa-hd-ip-69k-obudowa-hygienic-design/ | P
100-454 | RSA-HD-OH-800*800*210 Obudowa Hygienic Design ze stali nierdzewnej 1.4301 (AISI 304) z płytą montażową | RSA-HD-OH-800*800*210 Stainless steel 1.4301 (AISI 304) Hygienic Design enclosure with installation plate | 5641 | szt | SZLIF | https://radiolex.pl/produkty/rsa-hd-ip-69k-obudowa-hygienic-design/ | P
100-455 | RSA-HD-OH-800*800*250 Obudowa Hygienic Design ze stali nierdzewnej 1.4301 (AISI 304) z płytą montażową | RSA-HD-OH-800*800*250 Stainless steel 1.4301 (AISI 304) Hygienic Design enclosure with installation plate | 5703 | szt | SZLIF | https://radiolex.pl/produkty/rsa-hd-ip-69k-obudowa-hygienic-design/ | P
100-456 | RSA-HD-OH-800*800*300 Obudowa Hygienic Design ze stali nierdzewnej 1.4301 (AISI 304) z płytą montażową | RSA-HD-OH-800*800*300 Stainless steel 1.4301 (AISI 304) Hygienic Design enclosure with installation plate | 5819 | szt | SZLIF | https://radiolex.pl/produkty/rsa-hd-ip-69k-obudowa-hygienic-design/ | P
100-457 | RSA-HD-OH-800*800*400 Obudowa Hygienic Design ze stali nierdzewnej 1.4301 (AISI 304) z płytą montażową | RSA-HD-OH-800*800*400 Stainless steel 1.4301 (AISI 304) Hygienic Design enclosure with installation plate | 5928 | szt | SZLIF | https://radiolex.pl/produkty/rsa-hd-ip-69k-obudowa-hygienic-design/ | P
100-458 | RSA-HD-OH-800*1000*250 Obudowa Hygienic Design ze stali nierdzewnej 1.4301 (AISI 304) z płytą montażową | RSA-HD-OH-800*1000*250 Stainless steel 1.4301 (AISI 304) Hygienic Design enclosure with installation plate | 6162 | szt | SZLIF | https://radiolex.pl/produkty/rsa-hd-ip-69k-obudowa-hygienic-design/ | P
100-459 | RSA-HD-OH-800*1000*300 Obudowa Hygienic Design ze stali nierdzewnej 1.4301 (AISI 304) z płytą montażową | RSA-HD-OH-800*1000*300 Stainless steel 1.4301 (AISI 304) Hygienic Design enclosure with installation plate | 6512 | szt | SZLIF | https://radiolex.pl/produkty/rsa-hd-ip-69k-obudowa-hygienic-design/ | P
100-460 | RSA-HD-OH-800*1000*400 Obudowa Hygienic Design ze stali nierdzewnej 1.4301 (AISI 304) z płytą montażową | RSA-HD-OH-800*1000*400 Stainless steel 1.4301 (AISI 304) Hygienic Design enclosure with installation plate | 6629 | szt | SZLIF | https://radiolex.pl/produkty/rsa-hd-ip-69k-obudowa-hygienic-design/ | P
100-461 | RSA-HD-OH-800*1200*250 Obudowa Hygienic Design ze stali nierdzewnej 1.4301 (AISI 304) z płytą montażową | RSA-HD-OH-800*1200*250 Stainless steel 1.4301 (AISI 304) Hygienic Design enclosure with installation plate | 8784 | szt | SZLIF | https://radiolex.pl/produkty/rsa-hd-ip-69k-obudowa-hygienic-design/ | P
100-462 | RSA-HD-OH-800*1200*300 Obudowa Hygienic Design ze stali nierdzewnej 1.4301 (AISI 304) z płytą montażową | RSA-HD-OH-800*1200*300 Stainless steel 1.4301 (AISI 304) Hygienic Design enclosure with installation plate | 8838 | szt | SZLIF | https://radiolex.pl/produkty/rsa-hd-ip-69k-obudowa-hygienic-design/ | P
100-463 | RSA-HD-OH-800*1200*400 Obudowa Hygienic Design ze stali nierdzewnej 1.4301 (AISI 304) z płytą montażową | RSA-HD-OH-800*1200*400 Stainless steel 1.4301 (AISI 304) Hygienic Design enclosure with installation plate | 9305 | szt | SZLIF | https://radiolex.pl/produkty/rsa-hd-ip-69k-obudowa-hygienic-design/ | P
100-501 | RSA-HD-KO-200*300*150 Obudowa Hygienic Design ze stali kwasoodpornej 1.4404 (AISI 316L) z płytą montażową | RSA-HD-KO-200*300*150 Acid-proof steel 1.4404 (AISI 316L) Hygienic Design enclosure with installation plate | 2292 | szt | SZLIF | https://radiolex.pl/produkty/rsa-hd-ip-69k-obudowa-hygienic-design/ | P
100-502 | RSA-HD-KO-300*200*150 Obudowa Hygienic Design ze stali kwasoodpornej 1.4404 (AISI 316L) z płytą montażową | RSA-HD-KO-300*200*150 Acid-proof steel 1.4404 (AISI 316L) Hygienic Design enclosure with installation plate | 2292 | szt | SZLIF | https://radiolex.pl/produkty/rsa-hd-ip-69k-obudowa-hygienic-design/ | P
100-503 | RSA-HD-KO-300*300*150 Obudowa Hygienic Design ze stali kwasoodpornej 1.4404 (AISI 316L) z płytą montażową | RSA-HD-KO-300*300*150 Acid-proof steel 1.4404 (AISI 316L) Hygienic Design enclosure with installation plate | 2557 | szt | SZLIF | https://radiolex.pl/produkty/rsa-hd-ip-69k-obudowa-hygienic-design/ | P
100-504 | RSA-HD-KO-300*300*210 Obudowa Hygienic Design ze stali kwasoodpornej 1.4404 (AISI 316L) z płytą montażową | RSA-HD-KO-300*300*210 Acid-proof steel 1.4404 (AISI 316L) Hygienic Design enclosure with installation plate | 2705 | szt | SZLIF | https://radiolex.pl/produkty/rsa-hd-ip-69k-obudowa-hygienic-design/ | P
100-505 | RSA-HD-KO-300*300*250 Obudowa Hygienic Design ze stali kwasoodpornej 1.4404 (AISI 316L) z płytą montażową | RSA-HD-KO-300*300*250 Acid-proof steel 1.4404 (AISI 316L) Hygienic Design enclosure with installation plate | 2768 | szt | SZLIF | https://radiolex.pl/produkty/rsa-hd-ip-69k-obudowa-hygienic-design/ | P
100-506 | RSA-HD-KO-300*400*150 Obudowa Hygienic Design ze stali kwasoodpornej 1.4404 (AISI 316L) z płytą montażową | RSA-HD-KO-300*400*150 Acid-proof steel 1.4404 (AISI 316L) Hygienic Design enclosure with installation plate | 2800 | szt | SZLIF | https://radiolex.pl/produkty/rsa-hd-ip-69k-obudowa-hygienic-design/ | P
100-507 | RSA-HD-KO-300*400*210 Obudowa Hygienic Design ze stali kwasoodpornej 1.4404 (AISI 316L) z płytą montażową | RSA-HD-KO-300*400*210 Acid-proof steel 1.4404 (AISI 316L) Hygienic Design enclosure with installation plate | 3133 | szt | SZLIF | https://radiolex.pl/produkty/rsa-hd-ip-69k-obudowa-hygienic-design/ | P
100-508 | RSA-HD-KO-300*400*250 Obudowa Hygienic Design ze stali kwasoodpornej 1.4404 (AISI 316L) z płytą montażową | RSA-HD-KO-300*400*250 Acid-proof steel 1.4404 (AISI 316L) Hygienic Design enclosure with installation plate | 3159 | szt | SZLIF | https://radiolex.pl/produkty/rsa-hd-ip-69k-obudowa-hygienic-design/ | P
100-509 | RSA-HD-KO-300*500*210 Obudowa Hygienic Design ze stali kwasoodpornej 1.4404 (AISI 316L) z płytą montażową | RSA-HD-KO-300*500*210 Acid-proof steel 1.4404 (AISI 316L) Hygienic Design enclosure with installation plate | 3476 | szt | SZLIF | https://radiolex.pl/produkty/rsa-hd-ip-69k-obudowa-hygienic-design/ | P
100-510 | RSA-HD-KO-400*300*150 Obudowa Hygienic Design ze stali kwasoodpornej 1.4404 (AISI 316L) z płytą montażową | RSA-HD-KO-400*300*150 Acid-proof steel 1.4404 (AISI 316L) Hygienic Design enclosure with installation plate | 2800 | szt | SZLIF | https://radiolex.pl/produkty/rsa-hd-ip-69k-obudowa-hygienic-design/ | P
100-511 | RSA-HD-KO-400*300*210 Obudowa Hygienic Design ze stali kwasoodpornej 1.4404 (AISI 316L) z płytą montażową | RSA-HD-KO-400*300*210 Acid-proof steel 1.4404 (AISI 316L) Hygienic Design enclosure with installation plate | 3085 | szt | SZLIF | https://radiolex.pl/produkty/rsa-hd-ip-69k-obudowa-hygienic-design/ | P
100-512 | RSA-HD-KO-400*300*250 Obudowa Hygienic Design ze stali kwasoodpornej 1.4404 (AISI 316L) z płytą montażową | RSA-HD-KO-400*300*250 Acid-proof steel 1.4404 (AISI 316L) Hygienic Design enclosure with installation plate | 3159 | szt | SZLIF | https://radiolex.pl/produkty/rsa-hd-ip-69k-obudowa-hygienic-design/ | P
100-513 | RSA-HD-KO-400*400*150 Obudowa Hygienic Design ze stali kwasoodpornej 1.4404 (AISI 316L) z płytą montażową | RSA-HD-KO-400*400*150 Acid-proof steel 1.4404 (AISI 316L) Hygienic Design enclosure with installation plate | 3317 | szt | SZLIF | https://radiolex.pl/produkty/rsa-hd-ip-69k-obudowa-hygienic-design/ | P
100-514 | RSA-HD-KO-400*400*210 Obudowa Hygienic Design ze stali kwasoodpornej 1.4404 (AISI 316L) z płytą montażową | RSA-HD-KO-400*400*210 Acid-proof steel 1.4404 (AISI 316L) Hygienic Design enclosure with installation plate | 3476 | szt | SZLIF | https://radiolex.pl/produkty/rsa-hd-ip-69k-obudowa-hygienic-design/ | P
100-515 | RSA-HD-KO-400*400*250 Obudowa Hygienic Design ze stali kwasoodpornej 1.4404 (AISI 316L) z płytą montażową | RSA-HD-KO-400*400*250 Acid-proof steel 1.4404 (AISI 316L) Hygienic Design enclosure with installation plate | 3666 | szt | SZLIF | https://radiolex.pl/produkty/rsa-hd-ip-69k-obudowa-hygienic-design/ | P
100-516 | RSA-HD-KO-400*400*300 Obudowa Hygienic Design ze stali kwasoodpornej 1.4404 (AISI 316L) z płytą montażową | RSA-HD-KO-400*400*300 Acid-proof steel 1.4404 (AISI 316L) Hygienic Design enclosure with installation plate | 3867 | szt | SZLIF | https://radiolex.pl/produkty/rsa-hd-ip-69k-obudowa-hygienic-design/ | P
100-517 | RSA-HD-KO-400*500*210 Obudowa Hygienic Design ze stali kwasoodpornej 1.4404 (AISI 316L) z płytą montażową | RSA-HD-KO-400*500*210 Acid-proof steel 1.4404 (AISI 316L) Hygienic Design enclosure with installation plate | 4025 | szt | SZLIF | https://radiolex.pl/produkty/rsa-hd-ip-69k-obudowa-hygienic-design/ | P
100-518 | RSA-HD-KO-400*500*250 Obudowa Hygienic Design ze stali kwasoodpornej 1.4404 (AISI 316L) z płytą montażową | RSA-HD-KO-400*500*250 Acid-proof steel 1.4404 (AISI 316L) Hygienic Design enclosure with installation plate | 4057 | szt | SZLIF | https://radiolex.pl/produkty/rsa-hd-ip-69k-obudowa-hygienic-design/ | P
100-519 | RSA-HD-KO-400*500*300 Obudowa Hygienic Design ze stali kwasoodpornej 1.4404 (AISI 316L) z płytą montażową | RSA-HD-KO-400*500*300 Acid-proof steel 1.4404 (AISI 316L) Hygienic Design enclosure with installation plate | 4142 | szt | SZLIF | https://radiolex.pl/produkty/rsa-hd-ip-69k-obudowa-hygienic-design/ | P
100-520 | RSA-HD-KO-400*600*210 Obudowa Hygienic Design ze stali kwasoodpornej 1.4404 (AISI 316L) z płytą montażową | RSA-HD-KO-400*600*210 Acid-proof steel 1.4404 (AISI 316L) Hygienic Design enclosure with installation plate | 4300 | szt | SZLIF | https://radiolex.pl/produkty/rsa-hd-ip-69k-obudowa-hygienic-design/ | P
100-521 | RSA-HD-KO-400*600*250 Obudowa Hygienic Design ze stali kwasoodpornej 1.4404 (AISI 316L) z płytą montażową | RSA-HD-KO-400*600*250 Acid-proof steel 1.4404 (AISI 316L) Hygienic Design enclosure with installation plate | 4363 | szt | SZLIF | https://radiolex.pl/produkty/rsa-hd-ip-69k-obudowa-hygienic-design/ | P
100-522 | RSA-HD-KO-400*600*300 Obudowa Hygienic Design ze stali kwasoodpornej 1.4404 (AISI 316L) z płytą montażową | RSA-HD-KO-400*600*300 Acid-proof steel 1.4404 (AISI 316L) Hygienic Design enclosure with installation plate | 4659 | szt | SZLIF | https://radiolex.pl/produkty/rsa-hd-ip-69k-obudowa-hygienic-design/ | P
100-523 | RSA-HD-KO-400*800*210 Obudowa Hygienic Design ze stali kwasoodpornej 1.4404 (AISI 316L) z płytą montażową | RSA-HD-KO-400*800*210 Acid-proof steel 1.4404 (AISI 316L) Hygienic Design enclosure with installation plate | 5050 | szt | SZLIF | https://radiolex.pl/produkty/rsa-hd-ip-69k-obudowa-hygienic-design/ | P
100-524 | RSA-HD-KO-400*800*250 Obudowa Hygienic Design ze stali kwasoodpornej 1.4404 (AISI 316L) z płytą montażową | RSA-HD-KO-400*800*250 Acid-proof steel 1.4404 (AISI 316L) Hygienic Design enclosure with installation plate | 5135 | szt | SZLIF | https://radiolex.pl/produkty/rsa-hd-ip-69k-obudowa-hygienic-design/ | P
100-525 | RSA-HD-KO-400*800*300 Obudowa Hygienic Design ze stali kwasoodpornej 1.4404 (AISI 316L) z płytą montażową | RSA-HD-KO-400*800*300 Acid-proof steel 1.4404 (AISI 316L) Hygienic Design enclosure with installation plate | 5367 | szt | SZLIF | https://radiolex.pl/produkty/rsa-hd-ip-69k-obudowa-hygienic-design/ | P
100-526 | RSA-HD-KO-400*1000*250 Obudowa Hygienic Design ze stali kwasoodpornej 1.4404 (AISI 316L) z płytą montażową | RSA-HD-KO-400*1000*250 Acid-proof steel 1.4404 (AISI 316L) Hygienic Design enclosure with installation plate | 6635 | szt | SZLIF | https://radiolex.pl/produkty/rsa-hd-ip-69k-obudowa-hygienic-design/ | P
100-527 | RSA-HD-KO-400*1000*300 Obudowa Hygienic Design ze stali kwasoodpornej 1.4404 (AISI 316L) z płytą montażową | RSA-HD-KO-400*1000*300 Acid-proof steel 1.4404 (AISI 316L) Hygienic Design enclosure with installation plate | 6952 | szt | SZLIF | https://radiolex.pl/produkty/rsa-hd-ip-69k-obudowa-hygienic-design/ | P
100-528 | RSA-HD-KO-500*500*210 Obudowa Hygienic Design ze stali kwasoodpornej 1.4404 (AISI 316L) z płytą montażową | RSA-HD-KO-500*500*210 Acid-proof steel 1.4404 (AISI 316L) Hygienic Design enclosure with installation plate | 4342 | szt | SZLIF | https://radiolex.pl/produkty/rsa-hd-ip-69k-obudowa-hygienic-design/ | P
100-529 | RSA-HD-KO-500*500*300 Obudowa Hygienic Design ze stali kwasoodpornej 1.4404 (AISI 316L) z płytą montażową | RSA-HD-KO-500*500*300 Acid-proof steel 1.4404 (AISI 316L) Hygienic Design enclosure with installation plate | 4501 | szt | SZLIF | https://radiolex.pl/produkty/rsa-hd-ip-69k-obudowa-hygienic-design/ | P
100-530 | RSA-HD-KO-500*600*210 Obudowa Hygienic Design ze stali kwasoodpornej 1.4404 (AISI 316L) z płytą montażową | RSA-HD-KO-500*600*210 Acid-proof steel 1.4404 (AISI 316L) Hygienic Design enclosure with installation plate | 4617 | szt | SZLIF | https://radiolex.pl/produkty/rsa-hd-ip-69k-obudowa-hygienic-design/ | P
100-531 | RSA-HD-KO-500*600*250 Obudowa Hygienic Design ze stali kwasoodpornej 1.4404 (AISI 316L) z płytą montażową | RSA-HD-KO-500*600*250 Acid-proof steel 1.4404 (AISI 316L) Hygienic Design enclosure with installation plate | 4860 | szt | SZLIF | https://radiolex.pl/produkty/rsa-hd-ip-69k-obudowa-hygienic-design/ | P
100-532 | RSA-HD-KO-500*600*300 Obudowa Hygienic Design ze stali kwasoodpornej 1.4404 (AISI 316L) z płytą montażową | RSA-HD-KO-500*600*300 Acid-proof steel 1.4404 (AISI 316L) Hygienic Design enclosure with installation plate | 5050 | szt | SZLIF | https://radiolex.pl/produkty/rsa-hd-ip-69k-obudowa-hygienic-design/ | P
100-533 | RSA-HD-KO-500*700*250 Obudowa Hygienic Design ze stali kwasoodpornej 1.4404 (AISI 316L) z płytą montażową | RSA-HD-KO-500*700*250 Acid-proof steel 1.4404 (AISI 316L) Hygienic Design enclosure with installation plate | 5135 | szt | SZLIF | https://radiolex.pl/produkty/rsa-hd-ip-69k-obudowa-hygienic-design/ | P
100-534 | RSA-HD-KO-600*400*210 Obudowa Hygienic Design ze stali kwasoodpornej 1.4404 (AISI 316L) z płytą montażową | RSA-HD-KO-600*400*210 Acid-proof steel 1.4404 (AISI 316L) Hygienic Design enclosure with installation plate | 4300 | szt | SZLIF | https://radiolex.pl/produkty/rsa-hd-ip-69k-obudowa-hygienic-design/ | P
100-535 | RSA-HD-KO-600*400*250 Obudowa Hygienic Design ze stali kwasoodpornej 1.4404 (AISI 316L) z płytą montażową | RSA-HD-KO-600*400*250 Acid-proof steel 1.4404 (AISI 316L) Hygienic Design enclosure with installation plate | 4332 | szt | SZLIF | https://radiolex.pl/produkty/rsa-hd-ip-69k-obudowa-hygienic-design/ | P
100-536 | RSA-HD-KO-600*400*300 Obudowa Hygienic Design ze stali kwasoodpornej 1.4404 (AISI 316L) z płytą montażową | RSA-HD-KO-600*400*300 Acid-proof steel 1.4404 (AISI 316L) Hygienic Design enclosure with installation plate | 4659 | szt | SZLIF | https://radiolex.pl/produkty/rsa-hd-ip-69k-obudowa-hygienic-design/ | P
100-537 | RSA-HD-KO-600*500*300 Obudowa Hygienic Design ze stali kwasoodpornej 1.4404 (AISI 316L) z płytą montażową | RSA-HD-KO-600*500*300 Acid-proof steel 1.4404 (AISI 316L) Hygienic Design enclosure with installation plate | 5050 | szt | SZLIF | https://radiolex.pl/produkty/rsa-hd-ip-69k-obudowa-hygienic-design/ | P
100-538 | RSA-HD-KO-600*600*210 Obudowa Hygienic Design ze stali kwasoodpornej 1.4404 (AISI 316L) z płytą montażową | RSA-HD-KO-600*600*210 Acid-proof steel 1.4404 (AISI 316L) Hygienic Design enclosure with installation plate | 5082 | szt | SZLIF | https://radiolex.pl/produkty/rsa-hd-ip-69k-obudowa-hygienic-design/ | P
100-539 | RSA-HD-KO-600*600*250 Obudowa Hygienic Design ze stali kwasoodpornej 1.4404 (AISI 316L) z płytą montażową | RSA-HD-KO-600*600*250 Acid-proof steel 1.4404 (AISI 316L) Hygienic Design enclosure with installation plate | 5209 | szt | SZLIF | https://radiolex.pl/produkty/rsa-hd-ip-69k-obudowa-hygienic-design/ | P
100-540 | RSA-HD-KO-600*600*300 Obudowa Hygienic Design ze stali kwasoodpornej 1.4404 (AISI 316L) z płytą montażową | RSA-HD-KO-600*600*300 Acid-proof steel 1.4404 (AISI 316L) Hygienic Design enclosure with installation plate | 5399 | szt | SZLIF | https://radiolex.pl/produkty/rsa-hd-ip-69k-obudowa-hygienic-design/ | P
100-541 | RSA-HD-KO-600*600*400 Obudowa Hygienic Design ze stali kwasoodpornej 1.4404 (AISI 316L) z płytą montażową | RSA-HD-KO-600*600*400 Acid-proof steel 1.4404 (AISI 316L) Hygienic Design enclosure with installation plate | 6244 | szt | SZLIF | https://radiolex.pl/produkty/rsa-hd-ip-69k-obudowa-hygienic-design/ | P
100-542 | RSA-HD-KO-600*800*210 Obudowa Hygienic Design ze stali kwasoodpornej 1.4404 (AISI 316L) z płytą montażową | RSA-HD-KO-600*800*210 Acid-proof steel 1.4404 (AISI 316L) Hygienic Design enclosure with installation plate | 6191 | szt | SZLIF | https://radiolex.pl/produkty/rsa-hd-ip-69k-obudowa-hygienic-design/ | P
100-543 | RSA-HD-KO-600*800*250 Obudowa Hygienic Design ze stali kwasoodpornej 1.4404 (AISI 316L) z płytą montażową | RSA-HD-KO-600*800*250 Acid-proof steel 1.4404 (AISI 316L) Hygienic Design enclosure with installation plate | 6308 | szt | SZLIF | https://radiolex.pl/produkty/rsa-hd-ip-69k-obudowa-hygienic-design/ | P
100-544 | RSA-HD-KO-600*800*300 Obudowa Hygienic Design ze stali kwasoodpornej 1.4404 (AISI 316L) z płytą montażową | RSA-HD-KO-600*800*300 Acid-proof steel 1.4404 (AISI 316L) Hygienic Design enclosure with installation plate | 6551 | szt | SZLIF | https://radiolex.pl/produkty/rsa-hd-ip-69k-obudowa-hygienic-design/ | P
100-545 | RSA-HD-KO-600*800*400 Obudowa Hygienic Design ze stali kwasoodpornej 1.4404 (AISI 316L) z płytą montażową | RSA-HD-KO-600*800*400 Acid-proof steel 1.4404 (AISI 316L) Hygienic Design enclosure with installation plate | 7111 | szt | SZLIF | https://radiolex.pl/produkty/rsa-hd-ip-69k-obudowa-hygienic-design/ | P
100-546 | RSA-HD-KO-600*1000*250 Obudowa Hygienic Design ze stali kwasoodpornej 1.4404 (AISI 316L) z płytą montażową | RSA-HD-KO-600*1000*250 Acid-proof steel 1.4404 (AISI 316L) Hygienic Design enclosure with installation plate | 7216 | szt | SZLIF | https://radiolex.pl/produkty/rsa-hd-ip-69k-obudowa-hygienic-design/ | P
100-547 | RSA-HD-KO-600*1000*300 Obudowa Hygienic Design ze stali kwasoodpornej 1.4404 (AISI 316L) z płytą montażową | RSA-HD-KO-600*1000*300 Acid-proof steel 1.4404 (AISI 316L) Hygienic Design enclosure with installation plate | 7269 | szt | SZLIF | https://radiolex.pl/produkty/rsa-hd-ip-69k-obudowa-hygienic-design/ | P
100-548 | RSA-HD-KO-600*1000*400 Obudowa Hygienic Design ze stali kwasoodpornej 1.4404 (AISI 316L) z płytą montażową | RSA-HD-KO-600*1000*400 Acid-proof steel 1.4404 (AISI 316L) Hygienic Design enclosure with installation plate | 7428 | szt | SZLIF | https://radiolex.pl/produkty/rsa-hd-ip-69k-obudowa-hygienic-design/ | P
100-549 | RSA-HD-KO-600*1200*250 Obudowa Hygienic Design ze stali kwasoodpornej 1.4404 (AISI 316L) z płytą montażową | RSA-HD-KO-600*1200*250 Acid-proof steel 1.4404 (AISI 316L) Hygienic Design enclosure with installation plate | 8368 | szt | SZLIF | https://radiolex.pl/produkty/rsa-hd-ip-69k-obudowa-hygienic-design/ | P
100-550 | RSA-HD-KO-600*1200*300 Obudowa Hygienic Design ze stali kwasoodpornej 1.4404 (AISI 316L) z płytą montażową | RSA-HD-KO-600*1200*300 Acid-proof steel 1.4404 (AISI 316L) Hygienic Design enclosure with installation plate | 8685 | szt | SZLIF | https://radiolex.pl/produkty/rsa-hd-ip-69k-obudowa-hygienic-design/ | P
100-551 | RSA-HD-KO-600*1200*400 Obudowa Hygienic Design ze stali kwasoodpornej 1.4404 (AISI 316L) z płytą montażową | RSA-HD-KO-600*1200*400 Acid-proof steel 1.4404 (AISI 316L) Hygienic Design enclosure with installation plate | 9478 | szt | SZLIF | https://radiolex.pl/produkty/rsa-hd-ip-69k-obudowa-hygienic-design/ | P
100-552 | RSA-HD-KO-800*600*250 Obudowa Hygienic Design ze stali kwasoodpornej 1.4404 (AISI 316L) z płytą montażową | RSA-HD-KO-800*600*250 Acid-proof steel 1.4404 (AISI 316L) Hygienic Design enclosure with installation plate | 6308 | szt | SZLIF | https://radiolex.pl/produkty/rsa-hd-ip-69k-obudowa-hygienic-design/ | P
100-553 | RSA-HD-KO-800*600*300 Obudowa Hygienic Design ze stali kwasoodpornej 1.4404 (AISI 316L) z płytą montażową | RSA-HD-KO-800*600*300 Acid-proof steel 1.4404 (AISI 316L) Hygienic Design enclosure with installation plate | 6551 | szt | SZLIF | https://radiolex.pl/produkty/rsa-hd-ip-69k-obudowa-hygienic-design/ | P
100-554 | RSA-HD-KO-800*800*210 Obudowa Hygienic Design ze stali kwasoodpornej 1.4404 (AISI 316L) z płytą montażową | RSA-HD-KO-800*800*210 Acid-proof steel 1.4404 (AISI 316L) Hygienic Design enclosure with installation plate | 7660 | szt | SZLIF | https://radiolex.pl/produkty/rsa-hd-ip-69k-obudowa-hygienic-design/ | P
100-555 | RSA-HD-KO-800*800*250 Obudowa Hygienic Design ze stali kwasoodpornej 1.4404 (AISI 316L) z płytą montażową | RSA-HD-KO-800*800*250 Acid-proof steel 1.4404 (AISI 316L) Hygienic Design enclosure with installation plate | 7745 | szt | SZLIF | https://radiolex.pl/produkty/rsa-hd-ip-69k-obudowa-hygienic-design/ | P
100-556 | RSA-HD-KO-800*800*300 Obudowa Hygienic Design ze stali kwasoodpornej 1.4404 (AISI 316L) z płytą montażową | RSA-HD-KO-800*800*300 Acid-proof steel 1.4404 (AISI 316L) Hygienic Design enclosure with installation plate | 7903 | szt | SZLIF | https://radiolex.pl/produkty/rsa-hd-ip-69k-obudowa-hygienic-design/ | P
100-557 | RSA-HD-KO-800*800*400 Obudowa Hygienic Design ze stali kwasoodpornej 1.4404 (AISI 316L) z płytą montażową | RSA-HD-KO-800*800*400 Acid-proof steel 1.4404 (AISI 316L) Hygienic Design enclosure with installation plate | 8051 | szt | SZLIF | https://radiolex.pl/produkty/rsa-hd-ip-69k-obudowa-hygienic-design/ | P
100-558 | RSA-HD-KO-800*1000*250 Obudowa Hygienic Design ze stali kwasoodpornej 1.4404 (AISI 316L) z płytą montażową | RSA-HD-KO-800*1000*250 Acid-proof steel 1.4404 (AISI 316L) Hygienic Design enclosure with installation plate | 8368 | szt | SZLIF | https://radiolex.pl/produkty/rsa-hd-ip-69k-obudowa-hygienic-design/ | P
100-559 | RSA-HD-KO-800*1000*300 Obudowa Hygienic Design ze stali kwasoodpornej 1.4404 (AISI 316L) z płytą montażową | RSA-HD-KO-800*1000*300 Acid-proof steel 1.4404 (AISI 316L) Hygienic Design enclosure with installation plate | 8844 | szt | SZLIF | https://radiolex.pl/produkty/rsa-hd-ip-69k-obudowa-hygienic-design/ | P
100-560 | RSA-HD-KO-800*1000*400 Obudowa Hygienic Design ze stali kwasoodpornej 1.4404 (AISI 316L) z płytą montażową | RSA-HD-KO-800*1000*400 Acid-proof steel 1.4404 (AISI 316L) Hygienic Design enclosure with installation plate | 9002 | szt | SZLIF | https://radiolex.pl/produkty/rsa-hd-ip-69k-obudowa-hygienic-design/ | P
100-561 | RSA-HD-KO-800*1200*250 Obudowa Hygienic Design ze stali kwasoodpornej 1.4404 (AISI 316L) z płytą montażową | RSA-HD-KO-800*1200*250 Acid-proof steel 1.4404 (AISI 316L) Hygienic Design enclosure with installation plate | 11929 | szt | SZLIF | https://radiolex.pl/produkty/rsa-hd-ip-69k-obudowa-hygienic-design/ | P
100-562 | RSA-HD-KO-800*1200*300 Obudowa Hygienic Design ze stali kwasoodpornej 1.4404 (AISI 316L) z płytą montażową | RSA-HD-KO-800*1200*300 Acid-proof steel 1.4404 (AISI 316L) Hygienic Design enclosure with installation plate | 12003 | szt | SZLIF | https://radiolex.pl/produkty/rsa-hd-ip-69k-obudowa-hygienic-design/ | P
100-563 | RSA-HD-KO-800*1200*400 Obudowa Hygienic Design ze stali kwasoodpornej 1.4404 (AISI 316L) z płytą montażową | RSA-HD-KO-800*1200*400 Acid-proof steel 1.4404 (AISI 316L) Hygienic Design enclosure with installation plate | 12637 | szt | SZLIF | https://radiolex.pl/produkty/rsa-hd-ip-69k-obudowa-hygienic-design/ | P
100-601 | RSA-HDD-OH-200*300*150 Obudowa z podwójnym rantem IP 69K ze stali nierdzewnej 1.4301 (AISI 304) z płytą montażową | RSA-HDD-OH-200*300*150 Stainless steel 1.4301 (AISI 304) IP 69K double rim housing with installation plate | 1771 | szt | SZLIF | https://radiolex.pl/produkty/rsa-hdd-ip-69k-uniwersalna-obudowa-z-podwojnym-rantem/ | P
100-602 | RSA-HDD-OH-300*200*150 Obudowa z podwójnym rantem IP 69K ze stali nierdzewnej 1.4301 (AISI 304) z płytą montażową | RSA-HDD-OH-300*200*150 Stainless steel 1.4301 (AISI 304) IP 69K double rim housing with installation plate | 1771 | szt | SZLIF | https://radiolex.pl/produkty/rsa-hdd-ip-69k-uniwersalna-obudowa-z-podwojnym-rantem/ | P
100-603 | RSA-HDD-OH-300*300*150 Obudowa z podwójnym rantem IP 69K ze stali nierdzewnej 1.4301 (AISI 304) z płytą montażową | RSA-HDD-OH-300*300*150 Stainless steel 1.4301 (AISI 304) IP 69K double rim housing with installation plate | 1975 | szt | SZLIF | https://radiolex.pl/produkty/rsa-hdd-ip-69k-uniwersalna-obudowa-z-podwojnym-rantem/ | P
100-604 | RSA-HDD-OH-300*300*210 Obudowa z podwójnym rantem IP 69K ze stali nierdzewnej 1.4301 (AISI 304) z płytą montażową | RSA-HDD-OH-300*300*210 Stainless steel 1.4301 (AISI 304) IP 69K double rim housing with installation plate | 2090 | szt | SZLIF | https://radiolex.pl/produkty/rsa-hdd-ip-69k-uniwersalna-obudowa-z-podwojnym-rantem/ | P
100-605 | RSA-HDD-OH-300*300*250 Obudowa z podwójnym rantem IP 69K ze stali nierdzewnej 1.4301 (AISI 304) z płytą montażową | RSA-HDD-OH-300*300*250 Stainless steel 1.4301 (AISI 304) IP 69K double rim housing with installation plate | 2139 | szt | SZLIF | https://radiolex.pl/produkty/rsa-hdd-ip-69k-uniwersalna-obudowa-z-podwojnym-rantem/ | P
100-606 | RSA-HDD-OH-300*400*150 Obudowa z podwójnym rantem IP 69K ze stali nierdzewnej 1.4301 (AISI 304) z płytą montażową | RSA-HDD-OH-300*400*150 Stainless steel 1.4301 (AISI 304) IP 69K double rim housing with installation plate | 2163 | szt | SZLIF | https://radiolex.pl/produkty/rsa-hdd-ip-69k-uniwersalna-obudowa-z-podwojnym-rantem/ | P
100-607 | RSA-HDD-OH-300*400*210 Obudowa z podwójnym rantem IP 69K ze stali nierdzewnej 1.4301 (AISI 304) z płytą montażową | RSA-HDD-OH-300*400*210 Stainless steel 1.4301 (AISI 304) IP 69K double rim housing with installation plate | 2421 | szt | SZLIF | https://radiolex.pl/produkty/rsa-hdd-ip-69k-uniwersalna-obudowa-z-podwojnym-rantem/ | P
100-608 | RSA-HDD-OH-300*400*250 Obudowa z podwójnym rantem IP 69K ze stali nierdzewnej 1.4301 (AISI 304) z płytą montażową | RSA-HDD-OH-300*400*250 Stainless steel 1.4301 (AISI 304) IP 69K double rim housing with installation plate | 2441 | szt | SZLIF | https://radiolex.pl/produkty/rsa-hdd-ip-69k-uniwersalna-obudowa-z-podwojnym-rantem/ | P
100-609 | RSA-HDD-OH-300*500*210 Obudowa z podwójnym rantem IP 69K ze stali nierdzewnej 1.4301 (AISI 304) z płytą montażową | RSA-HDD-OH-300*500*210 Stainless steel 1.4301 (AISI 304) IP 69K double rim housing with installation plate | 2686 | szt | SZLIF | https://radiolex.pl/produkty/rsa-hdd-ip-69k-uniwersalna-obudowa-z-podwojnym-rantem/ | P
100-610 | RSA-HDD-OH-400*300*150 Obudowa z podwójnym rantem IP 69K ze stali nierdzewnej 1.4301 (AISI 304) z płytą montażową | RSA-HDD-OH-400*300*150 Stainless steel 1.4301 (AISI 304) IP 69K double rim housing with installation plate | 2163 | szt | SZLIF | https://radiolex.pl/produkty/rsa-hdd-ip-69k-uniwersalna-obudowa-z-podwojnym-rantem/ | P
100-611 | RSA-HDD-OH-400*300*210 Obudowa z podwójnym rantem IP 69K ze stali nierdzewnej 1.4301 (AISI 304) z płytą montażową | RSA-HDD-OH-400*300*210 Stainless steel 1.4301 (AISI 304) IP 69K double rim housing with installation plate | 2384 | szt | SZLIF | https://radiolex.pl/produkty/rsa-hdd-ip-69k-uniwersalna-obudowa-z-podwojnym-rantem/ | P
100-612 | RSA-HDD-OH-400*300*250 Obudowa z podwójnym rantem IP 69K ze stali nierdzewnej 1.4301 (AISI 304) z płytą montażową | RSA-HDD-OH-400*300*250 Stainless steel 1.4301 (AISI 304) IP 69K double rim housing with installation plate | 2441 | szt | SZLIF | https://radiolex.pl/produkty/rsa-hdd-ip-69k-uniwersalna-obudowa-z-podwojnym-rantem/ | P
100-613 | RSA-HDD-OH-400*400*150 Obudowa z podwójnym rantem IP 69K ze stali nierdzewnej 1.4301 (AISI 304) z płytą montażową | RSA-HDD-OH-400*400*150 Stainless steel 1.4301 (AISI 304) IP 69K double rim housing with installation plate | 2563 | szt | SZLIF | https://radiolex.pl/produkty/rsa-hdd-ip-69k-uniwersalna-obudowa-z-podwojnym-rantem/ | P
100-614 | RSA-HDD-OH-400*400*210 Obudowa z podwójnym rantem IP 69K ze stali nierdzewnej 1.4301 (AISI 304) z płytą montażową | RSA-HDD-OH-400*400*210 Stainless steel 1.4301 (AISI 304) IP 69K double rim housing with installation plate | 2686 | szt | SZLIF | https://radiolex.pl/produkty/rsa-hdd-ip-69k-uniwersalna-obudowa-z-podwojnym-rantem/ | P
100-615 | RSA-HDD-OH-400*400*250 Obudowa z podwójnym rantem IP 69K ze stali nierdzewnej 1.4301 (AISI 304) z płytą montażową | RSA-HDD-OH-400*400*250 Stainless steel 1.4301 (AISI 304) IP 69K double rim housing with installation plate | 2833 | szt | SZLIF | https://radiolex.pl/produkty/rsa-hdd-ip-69k-uniwersalna-obudowa-z-podwojnym-rantem/ | P
100-616 | RSA-HDD-OH-400*400*300 Obudowa z podwójnym rantem IP 69K ze stali nierdzewnej 1.4301 (AISI 304) z płytą montażową | RSA-HDD-OH-400*400*300 Stainless steel 1.4301 (AISI 304) IP 69K double rim housing with installation plate | 2988 | szt | SZLIF | https://radiolex.pl/produkty/rsa-hdd-ip-69k-uniwersalna-obudowa-z-podwojnym-rantem/ | P
100-617 | RSA-HDD-OH-400*500*210 Obudowa z podwójnym rantem IP 69K ze stali nierdzewnej 1.4301 (AISI 304) z płytą montażową | RSA-HDD-OH-400*500*210 Stainless steel 1.4301 (AISI 304) IP 69K double rim housing with installation plate | 3110 | szt | SZLIF | https://radiolex.pl/produkty/rsa-hdd-ip-69k-uniwersalna-obudowa-z-podwojnym-rantem/ | P
100-618 | RSA-HDD-OH-400*500*250 Obudowa z podwójnym rantem IP 69K ze stali nierdzewnej 1.4301 (AISI 304) z płytą montażową | RSA-HDD-OH-400*500*250 Stainless steel 1.4301 (AISI 304) IP 69K double rim housing with installation plate | 3135 | szt | SZLIF | https://radiolex.pl/produkty/rsa-hdd-ip-69k-uniwersalna-obudowa-z-podwojnym-rantem/ | P
100-619 | RSA-HDD-OH-400*500*300 Obudowa z podwójnym rantem IP 69K ze stali nierdzewnej 1.4301 (AISI 304) z płytą montażową | RSA-HDD-OH-400*500*300 Stainless steel 1.4301 (AISI 304) IP 69K double rim housing with installation plate | 3200 | szt | SZLIF | https://radiolex.pl/produkty/rsa-hdd-ip-69k-uniwersalna-obudowa-z-podwojnym-rantem/ | P
100-620 | RSA-HDD-OH-400*600*210 Obudowa z podwójnym rantem IP 69K ze stali nierdzewnej 1.4301 (AISI 304) z płytą montażową | RSA-HDD-OH-400*600*210 Stainless steel 1.4301 (AISI 304) IP 69K double rim housing with installation plate | 3323 | szt | SZLIF | https://radiolex.pl/produkty/rsa-hdd-ip-69k-uniwersalna-obudowa-z-podwojnym-rantem/ | P
100-621 | RSA-HDD-OH-400*600*250 Obudowa z podwójnym rantem IP 69K ze stali nierdzewnej 1.4301 (AISI 304) z płytą montażową | RSA-HDD-OH-400*600*250 Stainless steel 1.4301 (AISI 304) IP 69K double rim housing with installation plate | 3372 | szt | SZLIF | https://radiolex.pl/produkty/rsa-hdd-ip-69k-uniwersalna-obudowa-z-podwojnym-rantem/ | P
100-622 | RSA-HDD-OH-400*600*300 Obudowa z podwójnym rantem IP 69K ze stali nierdzewnej 1.4301 (AISI 304) z płytą montażową | RSA-HDD-OH-400*600*300 Stainless steel 1.4301 (AISI 304) IP 69K double rim housing with installation plate | 3600 | szt | SZLIF | https://radiolex.pl/produkty/rsa-hdd-ip-69k-uniwersalna-obudowa-z-podwojnym-rantem/ | P
100-623 | RSA-HDD-OH-400*800*210 Obudowa z podwójnym rantem IP 69K ze stali nierdzewnej 1.4301 (AISI 304) z płytą montażową | RSA-HDD-OH-400*800*210 Stainless steel 1.4301 (AISI 304) IP 69K double rim housing with installation plate | 3902 | szt | SZLIF | https://radiolex.pl/produkty/rsa-hdd-ip-69k-uniwersalna-obudowa-z-podwojnym-rantem/ | P
100-624 | RSA-HDD-OH-400*800*250 Obudowa z podwójnym rantem IP 69K ze stali nierdzewnej 1.4301 (AISI 304) z płytą montażową | RSA-HDD-OH-400*800*250 Stainless steel 1.4301 (AISI 304) IP 69K double rim housing with installation plate | 3968 | szt | SZLIF | https://radiolex.pl/produkty/rsa-hdd-ip-69k-uniwersalna-obudowa-z-podwojnym-rantem/ | P
100-625 | RSA-HDD-OH-400*800*300 Obudowa z podwójnym rantem IP 69K ze stali nierdzewnej 1.4301 (AISI 304) z płytą montażową | RSA-HDD-OH-400*800*300 Stainless steel 1.4301 (AISI 304) IP 69K double rim housing with installation plate | 4147 | szt | SZLIF | https://radiolex.pl/produkty/rsa-hdd-ip-69k-uniwersalna-obudowa-z-podwojnym-rantem/ | P
100-626 | RSA-HDD-OH-400*1000*250 Obudowa z podwójnym rantem IP 69K ze stali nierdzewnej 1.4301 (AISI 304) z płytą montażową | RSA-HDD-OH-400*1000*250 Stainless steel 1.4301 (AISI 304) IP 69K double rim housing with installation plate | 5127 | szt | SZLIF | https://radiolex.pl/produkty/rsa-hdd-ip-69k-uniwersalna-obudowa-z-podwojnym-rantem/ | P
100-627 | RSA-HDD-OH-400*1000*300 Obudowa z podwójnym rantem IP 69K ze stali nierdzewnej 1.4301 (AISI 304) z płytą montażową | RSA-HDD-OH-400*1000*300 Stainless steel 1.4301 (AISI 304) IP 69K double rim housing with installation plate | 5372 | szt | SZLIF | https://radiolex.pl/produkty/rsa-hdd-ip-69k-uniwersalna-obudowa-z-podwojnym-rantem/ | P
100-628 | RSA-HDD-OH-500*500*210 Obudowa z podwójnym rantem IP 69K ze stali nierdzewnej 1.4301 (AISI 304) z płytą montażową | RSA-HDD-OH-500*500*210 Stainless steel 1.4301 (AISI 304) IP 69K double rim housing with installation plate | 3355 | szt | SZLIF | https://radiolex.pl/produkty/rsa-hdd-ip-69k-uniwersalna-obudowa-z-podwojnym-rantem/ | P
100-629 | RSA-HDD-OH-500*500*300 Obudowa z podwójnym rantem IP 69K ze stali nierdzewnej 1.4301 (AISI 304) z płytą montażową | RSA-HDD-OH-500*500*300 Stainless steel 1.4301 (AISI 304) IP 69K double rim housing with installation plate | 3478 | szt | SZLIF | https://radiolex.pl/produkty/rsa-hdd-ip-69k-uniwersalna-obudowa-z-podwojnym-rantem/ | P
100-630 | RSA-HDD-OH-500*600*210 Obudowa z podwójnym rantem IP 69K ze stali nierdzewnej 1.4301 (AISI 304) z płytą montażową | RSA-HDD-OH-500*600*210 Stainless steel 1.4301 (AISI 304) IP 69K double rim housing with installation plate | 3568 | szt | SZLIF | https://radiolex.pl/produkty/rsa-hdd-ip-69k-uniwersalna-obudowa-z-podwojnym-rantem/ | P
100-631 | RSA-HDD-OH-500*600*250 Obudowa z podwójnym rantem IP 69K ze stali nierdzewnej 1.4301 (AISI 304) z płytą montażową | RSA-HDD-OH-500*600*250 Stainless steel 1.4301 (AISI 304) IP 69K double rim housing with installation plate | 3755 | szt | SZLIF | https://radiolex.pl/produkty/rsa-hdd-ip-69k-uniwersalna-obudowa-z-podwojnym-rantem/ | P
100-632 | RSA-HDD-OH-500*600*300 Obudowa z podwójnym rantem IP 69K ze stali nierdzewnej 1.4301 (AISI 304) z płytą montażową | RSA-HDD-OH-500*600*300 Stainless steel 1.4301 (AISI 304) IP 69K double rim housing with installation plate | 3902 | szt | SZLIF | https://radiolex.pl/produkty/rsa-hdd-ip-69k-uniwersalna-obudowa-z-podwojnym-rantem/ | P
100-633 | RSA-HDD-OH-500*700*250 Obudowa z podwójnym rantem IP 69K ze stali nierdzewnej 1.4301 (AISI 304) z płytą montażową | RSA-HDD-OH-500*700*250 Stainless steel 1.4301 (AISI 304) IP 69K double rim housing with installation plate | 3968 | szt | SZLIF | https://radiolex.pl/produkty/rsa-hdd-ip-69k-uniwersalna-obudowa-z-podwojnym-rantem/ | P
100-634 | RSA-HDD-OH-600*400*210 Obudowa z podwójnym rantem IP 69K ze stali nierdzewnej 1.4301 (AISI 304) z płytą montażową | RSA-HDD-OH-600*400*210 Stainless steel 1.4301 (AISI 304) IP 69K double rim housing with installation plate | 3323 | szt | SZLIF | https://radiolex.pl/produkty/rsa-hdd-ip-69k-uniwersalna-obudowa-z-podwojnym-rantem/ | P
100-635 | RSA-HDD-OH-600*400*250 Obudowa z podwójnym rantem IP 69K ze stali nierdzewnej 1.4301 (AISI 304) z płytą montażową | RSA-HDD-OH-600*400*250 Stainless steel 1.4301 (AISI 304) IP 69K double rim housing with installation plate | 3347 | szt | SZLIF | https://radiolex.pl/produkty/rsa-hdd-ip-69k-uniwersalna-obudowa-z-podwojnym-rantem/ | P
100-636 | RSA-HDD-OH-600*400*300 Obudowa z podwójnym rantem IP 69K ze stali nierdzewnej 1.4301 (AISI 304) z płytą montażową | RSA-HDD-OH-600*400*300 Stainless steel 1.4301 (AISI 304) IP 69K double rim housing with installation plate | 3600 | szt | SZLIF | https://radiolex.pl/produkty/rsa-hdd-ip-69k-uniwersalna-obudowa-z-podwojnym-rantem/ | P
100-637 | RSA-HDD-OH-600*500*300 Obudowa z podwójnym rantem IP 69K ze stali nierdzewnej 1.4301 (AISI 304) z płytą montażową | RSA-HDD-OH-600*500*300 Stainless steel 1.4301 (AISI 304) IP 69K double rim housing with installation plate | 3902 | szt | SZLIF | https://radiolex.pl/produkty/rsa-hdd-ip-69k-uniwersalna-obudowa-z-podwojnym-rantem/ | P
100-638 | RSA-HDD-OH-600*600*210 Obudowa z podwójnym rantem IP 69K ze stali nierdzewnej 1.4301 (AISI 304) z płytą montażową | RSA-HDD-OH-600*600*210 Stainless steel 1.4301 (AISI 304) IP 69K double rim housing with installation plate | 3927 | szt | SZLIF | https://radiolex.pl/produkty/rsa-hdd-ip-69k-uniwersalna-obudowa-z-podwojnym-rantem/ | P
100-639 | RSA-HDD-OH-600*600*250 Obudowa z podwójnym rantem IP 69K ze stali nierdzewnej 1.4301 (AISI 304) z płytą montażową | RSA-HDD-OH-600*600*250 Stainless steel 1.4301 (AISI 304) IP 69K double rim housing with installation plate | 4025 | szt | SZLIF | https://radiolex.pl/produkty/rsa-hdd-ip-69k-uniwersalna-obudowa-z-podwojnym-rantem/ | P
100-640 | RSA-HDD-OH-600*600*300 Obudowa z podwójnym rantem IP 69K ze stali nierdzewnej 1.4301 (AISI 304) z płytą montażową | RSA-HDD-OH-600*600*300 Stainless steel 1.4301 (AISI 304) IP 69K double rim housing with installation plate | 4172 | szt | SZLIF | https://radiolex.pl/produkty/rsa-hdd-ip-69k-uniwersalna-obudowa-z-podwojnym-rantem/ | P
100-641 | RSA-HDD-OH-600*600*400 Obudowa z podwójnym rantem IP 69K ze stali nierdzewnej 1.4301 (AISI 304) z płytą montażową | RSA-HDD-OH-600*600*400 Stainless steel 1.4301 (AISI 304) IP 69K double rim housing with installation plate | 4825 | szt | SZLIF | https://radiolex.pl/produkty/rsa-hdd-ip-69k-uniwersalna-obudowa-z-podwojnym-rantem/ | P
100-642 | RSA-HDD-OH-600*800*210 Obudowa z podwójnym rantem IP 69K ze stali nierdzewnej 1.4301 (AISI 304) z płytą montażową | RSA-HDD-OH-600*800*210 Stainless steel 1.4301 (AISI 304) IP 69K double rim housing with installation plate | 4784 | szt | SZLIF | https://radiolex.pl/produkty/rsa-hdd-ip-69k-uniwersalna-obudowa-z-podwojnym-rantem/ | P
100-643 | RSA-HDD-OH-600*800*250 Obudowa z podwójnym rantem IP 69K ze stali nierdzewnej 1.4301 (AISI 304) z płytą montażową | RSA-HDD-OH-600*800*250 Stainless steel 1.4301 (AISI 304) IP 69K double rim housing with installation plate | 4874 | szt | SZLIF | https://radiolex.pl/produkty/rsa-hdd-ip-69k-uniwersalna-obudowa-z-podwojnym-rantem/ | P
100-644 | RSA-HDD-OH-600*800*300 Obudowa z podwójnym rantem IP 69K ze stali nierdzewnej 1.4301 (AISI 304) z płytą montażową | RSA-HDD-OH-600*800*300 Stainless steel 1.4301 (AISI 304) IP 69K double rim housing with installation plate | 5062 | szt | SZLIF | https://radiolex.pl/produkty/rsa-hdd-ip-69k-uniwersalna-obudowa-z-podwojnym-rantem/ | P
100-645 | RSA-HDD-OH-600*800*400 Obudowa z podwójnym rantem IP 69K ze stali nierdzewnej 1.4301 (AISI 304) z płytą montażową | RSA-HDD-OH-600*800*400 Stainless steel 1.4301 (AISI 304) IP 69K double rim housing with installation plate | 5495 | szt | SZLIF | https://radiolex.pl/produkty/rsa-hdd-ip-69k-uniwersalna-obudowa-z-podwojnym-rantem/ | P
100-646 | RSA-HDD-OH-600*1000*250 Obudowa z podwójnym rantem IP 69K ze stali nierdzewnej 1.4301 (AISI 304) z płytą montażową | RSA-HDD-OH-600*1000*250 Stainless steel 1.4301 (AISI 304) IP 69K double rim housing with installation plate | 5576 | szt | SZLIF | https://radiolex.pl/produkty/rsa-hdd-ip-69k-uniwersalna-obudowa-z-podwojnym-rantem/ | P
100-647 | RSA-HDD-OH-600*1000*300 Obudowa z podwójnym rantem IP 69K ze stali nierdzewnej 1.4301 (AISI 304) z płytą montażową | RSA-HDD-OH-600*1000*300 Stainless steel 1.4301 (AISI 304) IP 69K double rim housing with installation plate | 5617 | szt | SZLIF | https://radiolex.pl/produkty/rsa-hdd-ip-69k-uniwersalna-obudowa-z-podwojnym-rantem/ | P
100-648 | RSA-HDD-OH-600*1000*400 Obudowa z podwójnym rantem IP 69K ze stali nierdzewnej 1.4301 (AISI 304) z płytą montażową | RSA-HDD-OH-600*1000*400 Stainless steel 1.4301 (AISI 304) IP 69K double rim housing with installation plate | 5739 | szt | SZLIF | https://radiolex.pl/produkty/rsa-hdd-ip-69k-uniwersalna-obudowa-z-podwojnym-rantem/ | P
100-649 | RSA-HDD-OH-600*1200*250 Obudowa z podwójnym rantem IP 69K ze stali nierdzewnej 1.4301 (AISI 304) z płytą montażową | RSA-HDD-OH-600*1200*250 Stainless steel 1.4301 (AISI 304) IP 69K double rim housing with installation plate | 6466 | szt | SZLIF | https://radiolex.pl/produkty/rsa-hdd-ip-69k-uniwersalna-obudowa-z-podwojnym-rantem/ | P
100-650 | RSA-HDD-OH-600*1200*300 Obudowa z podwójnym rantem IP 69K ze stali nierdzewnej 1.4301 (AISI 304) z płytą montażową | RSA-HDD-OH-600*1200*300 Stainless steel 1.4301 (AISI 304) IP 69K double rim housing with installation plate | 6711 | szt | SZLIF | https://radiolex.pl/produkty/rsa-hdd-ip-69k-uniwersalna-obudowa-z-podwojnym-rantem/ | P
100-651 | RSA-HDD-OH-600*1200*400 Obudowa z podwójnym rantem IP 69K ze stali nierdzewnej 1.4301 (AISI 304) z płytą montażową | RSA-HDD-OH-600*1200*400 Stainless steel 1.4301 (AISI 304) IP 69K double rim housing with installation plate | 7323 | szt | SZLIF | https://radiolex.pl/produkty/rsa-hdd-ip-69k-uniwersalna-obudowa-z-podwojnym-rantem/ | P
100-652 | RSA-HDD-OH-800*600*250 Obudowa z podwójnym rantem IP 69K ze stali nierdzewnej 1.4301 (AISI 304) z płytą montażową | RSA-HDD-OH-800*600*250 Stainless steel 1.4301 (AISI 304) IP 69K double rim housing with installation plate | 4874 | szt | SZLIF | https://radiolex.pl/produkty/rsa-hdd-ip-69k-uniwersalna-obudowa-z-podwojnym-rantem/ | P
100-653 | RSA-HDD-OH-800*600*300 Obudowa z podwójnym rantem IP 69K ze stali nierdzewnej 1.4301 (AISI 304) z płytą montażową | RSA-HDD-OH-800*600*300 Stainless steel 1.4301 (AISI 304) IP 69K double rim housing with installation plate | 5062 | szt | SZLIF | https://radiolex.pl/produkty/rsa-hdd-ip-69k-uniwersalna-obudowa-z-podwojnym-rantem/ | P
100-654 | RSA-HDD-OH-800*800*210 Obudowa z podwójnym rantem IP 69K ze stali nierdzewnej 1.4301 (AISI 304) z płytą montażową | RSA-HDD-OH-800*800*210 Stainless steel 1.4301 (AISI 304) IP 69K double rim housing with installation plate | 5919 | szt | SZLIF | https://radiolex.pl/produkty/rsa-hdd-ip-69k-uniwersalna-obudowa-z-podwojnym-rantem/ | P
100-655 | RSA-HDD-OH-800*800*250 Obudowa z podwójnym rantem IP 69K ze stali nierdzewnej 1.4301 (AISI 304) z płytą montażową | RSA-HDD-OH-800*800*250 Stainless steel 1.4301 (AISI 304) IP 69K double rim housing with installation plate | 5984 | szt | SZLIF | https://radiolex.pl/produkty/rsa-hdd-ip-69k-uniwersalna-obudowa-z-podwojnym-rantem/ | P
100-656 | RSA-HDD-OH-800*800*300 Obudowa z podwójnym rantem IP 69K ze stali nierdzewnej 1.4301 (AISI 304) z płytą montażową | RSA-HDD-OH-800*800*300 Stainless steel 1.4301 (AISI 304) IP 69K double rim housing with installation plate | 6107 | szt | SZLIF | https://radiolex.pl/produkty/rsa-hdd-ip-69k-uniwersalna-obudowa-z-podwojnym-rantem/ | P
100-657 | RSA-HDD-OH-800*800*400 Obudowa z podwójnym rantem IP 69K ze stali nierdzewnej 1.4301 (AISI 304) z płytą montażową | RSA-HDD-OH-800*800*400 Stainless steel 1.4301 (AISI 304) IP 69K double rim housing with installation plate | 6221 | szt | SZLIF | https://radiolex.pl/produkty/rsa-hdd-ip-69k-uniwersalna-obudowa-z-podwojnym-rantem/ | P
100-658 | RSA-HDD-OH-800*1000*250 Obudowa z podwójnym rantem IP 69K ze stali nierdzewnej 1.4301 (AISI 304) z płytą montażową | RSA-HDD-OH-800*1000*250 Stainless steel 1.4301 (AISI 304) IP 69K double rim housing with installation plate | 6466 | szt | SZLIF | https://radiolex.pl/produkty/rsa-hdd-ip-69k-uniwersalna-obudowa-z-podwojnym-rantem/ | P
100-659 | RSA-HDD-OH-800*1000*300 Obudowa z podwójnym rantem IP 69K ze stali nierdzewnej 1.4301 (AISI 304) z płytą montażową | RSA-HDD-OH-800*1000*300 Stainless steel 1.4301 (AISI 304) IP 69K double rim housing with installation plate | 6834 | szt | SZLIF | https://radiolex.pl/produkty/rsa-hdd-ip-69k-uniwersalna-obudowa-z-podwojnym-rantem/ | P
100-660 | RSA-HDD-OH-800*1000*400 Obudowa z podwójnym rantem IP 69K ze stali nierdzewnej 1.4301 (AISI 304) z płytą montażową | RSA-HDD-OH-800*1000*400 Stainless steel 1.4301 (AISI 304) IP 69K double rim housing with installation plate | 6956 | szt | SZLIF | https://radiolex.pl/produkty/rsa-hdd-ip-69k-uniwersalna-obudowa-z-podwojnym-rantem/ | P
100-661 | RSA-HDD-OH-800*1200*250 Obudowa z podwójnym rantem IP 69K ze stali nierdzewnej 1.4301 (AISI 304) z płytą montażową | RSA-HDD-OH-800*1200*250 Stainless steel 1.4301 (AISI 304) IP 69K double rim housing with installation plate | 9218 | szt | SZLIF | https://radiolex.pl/produkty/rsa-hdd-ip-69k-uniwersalna-obudowa-z-podwojnym-rantem/ | P
100-662 | RSA-HDD-OH-800*1200*300 Obudowa z podwójnym rantem IP 69K ze stali nierdzewnej 1.4301 (AISI 304) z płytą montażową | RSA-HDD-OH-800*1200*300 Stainless steel 1.4301 (AISI 304) IP 69K double rim housing with installation plate | 9275 | szt | SZLIF | https://radiolex.pl/produkty/rsa-hdd-ip-69k-uniwersalna-obudowa-z-podwojnym-rantem/ | P
100-663 | RSA-HDD-OH-800*1200*400 Obudowa z podwójnym rantem IP 69K ze stali nierdzewnej 1.4301 (AISI 304) z płytą montażową | RSA-HDD-OH-800*1200*400 Stainless steel 1.4301 (AISI 304) IP 69K double rim housing with installation plate | 9765 | szt | SZLIF | https://radiolex.pl/produkty/rsa-hdd-ip-69k-uniwersalna-obudowa-z-podwojnym-rantem/ | P
100-701 | RSA-HDD-KO-200*300*150 Obudowa z podwójnym rantem IP 69K ze stali kwasoodpornej 1.4404 (AISI 316L) z płytą montażową | RSA-HDD-KO-200*300*150 Acid-proof steel 1.4404 (AISI 316L) IP 69K double rim housing with installation plate | 2980 | szt | SZLIF | https://radiolex.pl/produkty/rsa-hdd-ip-69k-uniwersalna-obudowa-z-podwojnym-rantem/ | P
100-702 | RSA-HDD-KO-300*200*150 Obudowa z podwójnym rantem IP 69K ze stali kwasoodpornej 1.4404 (AISI 316L) z płytą montażową | RSA-HDD-KO-300*200*150 Acid-proof steel 1.4404 (AISI 316L) IP 69K double rim housing with installation plate | 2980 | szt | SZLIF | https://radiolex.pl/produkty/rsa-hdd-ip-69k-uniwersalna-obudowa-z-podwojnym-rantem/ | P
100-703 | RSA-HDD-KO-300*300*150 Obudowa z podwójnym rantem IP 69K ze stali kwasoodpornej 1.4404 (AISI 316L) z płytą montażową | RSA-HDD-KO-300*300*150 Acid-proof steel 1.4404 (AISI 316L) IP 69K double rim housing with installation plate | 3324 | szt | SZLIF | https://radiolex.pl/produkty/rsa-hdd-ip-69k-uniwersalna-obudowa-z-podwojnym-rantem/ | P
100-704 | RSA-HDD-KO-300*300*210 Obudowa z podwójnym rantem IP 69K ze stali kwasoodpornej 1.4404 (AISI 316L) z płytą montażową | RSA-HDD-KO-300*300*210 Acid-proof steel 1.4404 (AISI 316L) IP 69K double rim housing with installation plate | 3516 | szt | SZLIF | https://radiolex.pl/produkty/rsa-hdd-ip-69k-uniwersalna-obudowa-z-podwojnym-rantem/ | P
100-705 | RSA-HDD-KO-300*300*250 Obudowa z podwójnym rantem IP 69K ze stali kwasoodpornej 1.4404 (AISI 316L) z płytą montażową | RSA-HDD-KO-300*300*250 Acid-proof steel 1.4404 (AISI 316L) IP 69K double rim housing with installation plate | 3598 | szt | SZLIF | https://radiolex.pl/produkty/rsa-hdd-ip-69k-uniwersalna-obudowa-z-podwojnym-rantem/ | P
100-706 | RSA-HDD-KO-300*400*150 Obudowa z podwójnym rantem IP 69K ze stali kwasoodpornej 1.4404 (AISI 316L) z płytą montażową | RSA-HDD-KO-300*400*150 Acid-proof steel 1.4404 (AISI 316L) IP 69K double rim housing with installation plate | 3640 | szt | SZLIF | https://radiolex.pl/produkty/rsa-hdd-ip-69k-uniwersalna-obudowa-z-podwojnym-rantem/ | P
100-707 | RSA-HDD-KO-300*400*210 Obudowa z podwójnym rantem IP 69K ze stali kwasoodpornej 1.4404 (AISI 316L) z płytą montażową | RSA-HDD-KO-300*400*210 Acid-proof steel 1.4404 (AISI 316L) IP 69K double rim housing with installation plate | 4073 | szt | SZLIF | https://radiolex.pl/produkty/rsa-hdd-ip-69k-uniwersalna-obudowa-z-podwojnym-rantem/ | P
100-708 | RSA-HDD-KO-300*400*250 Obudowa z podwójnym rantem IP 69K ze stali kwasoodpornej 1.4404 (AISI 316L) z płytą montażową | RSA-HDD-KO-300*400*250 Acid-proof steel 1.4404 (AISI 316L) IP 69K double rim housing with installation plate | 4107 | szt | SZLIF | https://radiolex.pl/produkty/rsa-hdd-ip-69k-uniwersalna-obudowa-z-podwojnym-rantem/ | P
100-709 | RSA-HDD-KO-300*500*210 Obudowa z podwójnym rantem IP 69K ze stali kwasoodpornej 1.4404 (AISI 316L) z płytą montażową | RSA-HDD-KO-300*500*210 Acid-proof steel 1.4404 (AISI 316L) IP 69K double rim housing with installation plate | 4519 | szt | SZLIF | https://radiolex.pl/produkty/rsa-hdd-ip-69k-uniwersalna-obudowa-z-podwojnym-rantem/ | P
100-710 | RSA-HDD-KO-400*300*150 Obudowa z podwójnym rantem IP 69K ze stali kwasoodpornej 1.4404 (AISI 316L) z płytą montażową | RSA-HDD-KO-400*300*150 Acid-proof steel 1.4404 (AISI 316L) IP 69K double rim housing with installation plate | 3640 | szt | SZLIF | https://radiolex.pl/produkty/rsa-hdd-ip-69k-uniwersalna-obudowa-z-podwojnym-rantem/ | P
100-711 | RSA-HDD-KO-400*300*210 Obudowa z podwójnym rantem IP 69K ze stali kwasoodpornej 1.4404 (AISI 316L) z płytą montażową | RSA-HDD-KO-400*300*210 Acid-proof steel 1.4404 (AISI 316L) IP 69K double rim housing with installation plate | 4011 | szt | SZLIF | https://radiolex.pl/produkty/rsa-hdd-ip-69k-uniwersalna-obudowa-z-podwojnym-rantem/ | P
100-712 | RSA-HDD-KO-400*300*250 Obudowa z podwójnym rantem IP 69K ze stali kwasoodpornej 1.4404 (AISI 316L) z płytą montażową | RSA-HDD-KO-400*300*250 Acid-proof steel 1.4404 (AISI 316L) IP 69K double rim housing with installation plate | 4107 | szt | SZLIF | https://radiolex.pl/produkty/rsa-hdd-ip-69k-uniwersalna-obudowa-z-podwojnym-rantem/ | P
100-713 | RSA-HDD-KO-400*400*150 Obudowa z podwójnym rantem IP 69K ze stali kwasoodpornej 1.4404 (AISI 316L) z płytą montażową | RSA-HDD-KO-400*400*150 Acid-proof steel 1.4404 (AISI 316L) IP 69K double rim housing with installation plate | 4313 | szt | SZLIF | https://radiolex.pl/produkty/rsa-hdd-ip-69k-uniwersalna-obudowa-z-podwojnym-rantem/ | P
100-714 | RSA-HDD-KO-400*400*210 Obudowa z podwójnym rantem IP 69K ze stali kwasoodpornej 1.4404 (AISI 316L) z płytą montażową | RSA-HDD-KO-400*400*210 Acid-proof steel 1.4404 (AISI 316L) IP 69K double rim housing with installation plate | 4519 | szt | SZLIF | https://radiolex.pl/produkty/rsa-hdd-ip-69k-uniwersalna-obudowa-z-podwojnym-rantem/ | P
100-715 | RSA-HDD-KO-400*400*250 Obudowa z podwójnym rantem IP 69K ze stali kwasoodpornej 1.4404 (AISI 316L) z płytą montażową | RSA-HDD-KO-400*400*250 Acid-proof steel 1.4404 (AISI 316L) IP 69K double rim housing with installation plate | 4766 | szt | SZLIF | https://radiolex.pl/produkty/rsa-hdd-ip-69k-uniwersalna-obudowa-z-podwojnym-rantem/ | P
100-716 | RSA-HDD-KO-400*400*300 Obudowa z podwójnym rantem IP 69K ze stali kwasoodpornej 1.4404 (AISI 316L) z płytą montażową | RSA-HDD-KO-400*400*300 Acid-proof steel 1.4404 (AISI 316L) IP 69K double rim housing with installation plate | 5027 | szt | SZLIF | https://radiolex.pl/produkty/rsa-hdd-ip-69k-uniwersalna-obudowa-z-podwojnym-rantem/ | P
100-717 | RSA-HDD-KO-400*500*210 Obudowa z podwójnym rantem IP 69K ze stali kwasoodpornej 1.4404 (AISI 316L) z płytą montażową | RSA-HDD-KO-400*500*210 Acid-proof steel 1.4404 (AISI 316L) IP 69K double rim housing with installation plate | 5233 | szt | SZLIF | https://radiolex.pl/produkty/rsa-hdd-ip-69k-uniwersalna-obudowa-z-podwojnym-rantem/ | P
100-718 | RSA-HDD-KO-400*500*250 Obudowa z podwójnym rantem IP 69K ze stali kwasoodpornej 1.4404 (AISI 316L) z płytą montażową | RSA-HDD-KO-400*500*250 Acid-proof steel 1.4404 (AISI 316L) IP 69K double rim housing with installation plate | 5274 | szt | SZLIF | https://radiolex.pl/produkty/rsa-hdd-ip-69k-uniwersalna-obudowa-z-podwojnym-rantem/ | P
100-719 | RSA-HDD-KO-400*500*300 Obudowa z podwójnym rantem IP 69K ze stali kwasoodpornej 1.4404 (AISI 316L) z płytą montażową | RSA-HDD-KO-400*500*300 Acid-proof steel 1.4404 (AISI 316L) IP 69K double rim housing with installation plate | 5384 | szt | SZLIF | https://radiolex.pl/produkty/rsa-hdd-ip-69k-uniwersalna-obudowa-z-podwojnym-rantem/ | P
100-720 | RSA-HDD-KO-400*600*210 Obudowa z podwójnym rantem IP 69K ze stali kwasoodpornej 1.4404 (AISI 316L) z płytą montażową | RSA-HDD-KO-400*600*210 Acid-proof steel 1.4404 (AISI 316L) IP 69K double rim housing with installation plate | 5590 | szt | SZLIF | https://radiolex.pl/produkty/rsa-hdd-ip-69k-uniwersalna-obudowa-z-podwojnym-rantem/ | P
100-721 | RSA-HDD-KO-400*600*250 Obudowa z podwójnym rantem IP 69K ze stali kwasoodpornej 1.4404 (AISI 316L) z płytą montażową | RSA-HDD-KO-400*600*250 Acid-proof steel 1.4404 (AISI 316L) IP 69K double rim housing with installation plate | 5673 | szt | SZLIF | https://radiolex.pl/produkty/rsa-hdd-ip-69k-uniwersalna-obudowa-z-podwojnym-rantem/ | P
100-722 | RSA-HDD-KO-400*600*300 Obudowa z podwójnym rantem IP 69K ze stali kwasoodpornej 1.4404 (AISI 316L) z płytą montażową | RSA-HDD-KO-400*600*300 Acid-proof steel 1.4404 (AISI 316L) IP 69K double rim housing with installation plate | 6057 | szt | SZLIF | https://radiolex.pl/produkty/rsa-hdd-ip-69k-uniwersalna-obudowa-z-podwojnym-rantem/ | P
100-723 | RSA-HDD-KO-400*800*210 Obudowa z podwójnym rantem IP 69K ze stali kwasoodpornej 1.4404 (AISI 316L) z płytą montażową | RSA-HDD-KO-400*800*210 Acid-proof steel 1.4404 (AISI 316L) IP 69K double rim housing with installation plate | 6565 | szt | SZLIF | https://radiolex.pl/produkty/rsa-hdd-ip-69k-uniwersalna-obudowa-z-podwojnym-rantem/ | P
100-724 | RSA-HDD-KO-400*800*250 Obudowa z podwójnym rantem IP 69K ze stali kwasoodpornej 1.4404 (AISI 316L) z płytą montażową | RSA-HDD-KO-400*800*250 Acid-proof steel 1.4404 (AISI 316L) IP 69K double rim housing with installation plate | 6675 | szt | SZLIF | https://radiolex.pl/produkty/rsa-hdd-ip-69k-uniwersalna-obudowa-z-podwojnym-rantem/ | P
100-725 | RSA-HDD-KO-400*800*300 Obudowa z podwójnym rantem IP 69K ze stali kwasoodpornej 1.4404 (AISI 316L) z płytą montażową | RSA-HDD-KO-400*800*300 Acid-proof steel 1.4404 (AISI 316L) IP 69K double rim housing with installation plate | 6978 | szt | SZLIF | https://radiolex.pl/produkty/rsa-hdd-ip-69k-uniwersalna-obudowa-z-podwojnym-rantem/ | P
100-726 | RSA-HDD-KO-400*1000*250 Obudowa z podwójnym rantem IP 69K ze stali kwasoodpornej 1.4404 (AISI 316L) z płytą montażową | RSA-HDD-KO-400*1000*250 Acid-proof steel 1.4404 (AISI 316L) IP 69K double rim housing with installation plate | 8626 | szt | SZLIF | https://radiolex.pl/produkty/rsa-hdd-ip-69k-uniwersalna-obudowa-z-podwojnym-rantem/ | P
100-727 | RSA-HDD-KO-400*1000*300 Obudowa z podwójnym rantem IP 69K ze stali kwasoodpornej 1.4404 (AISI 316L) z płytą montażową | RSA-HDD-KO-400*1000*300 Acid-proof steel 1.4404 (AISI 316L) IP 69K double rim housing with installation plate | 9038 | szt | SZLIF | https://radiolex.pl/produkty/rsa-hdd-ip-69k-uniwersalna-obudowa-z-podwojnym-rantem/ | P
100-728 | RSA-HDD-KO-500*500*210 Obudowa z podwójnym rantem IP 69K ze stali kwasoodpornej 1.4404 (AISI 316L) z płytą montażową | RSA-HDD-KO-500*500*210 Acid-proof steel 1.4404 (AISI 316L) IP 69K double rim housing with installation plate | 5645 | szt | SZLIF | https://radiolex.pl/produkty/rsa-hdd-ip-69k-uniwersalna-obudowa-z-podwojnym-rantem/ | P
100-729 | RSA-HDD-KO-500*500*300 Obudowa z podwójnym rantem IP 69K ze stali kwasoodpornej 1.4404 (AISI 316L) z płytą montażową | RSA-HDD-KO-500*500*300 Acid-proof steel 1.4404 (AISI 316L) IP 69K double rim housing with installation plate | 5851 | szt | SZLIF | https://radiolex.pl/produkty/rsa-hdd-ip-69k-uniwersalna-obudowa-z-podwojnym-rantem/ | P
100-730 | RSA-HDD-KO-500*600*210 Obudowa z podwójnym rantem IP 69K ze stali kwasoodpornej 1.4404 (AISI 316L) z płytą montażową | RSA-HDD-KO-500*600*210 Acid-proof steel 1.4404 (AISI 316L) IP 69K double rim housing with installation plate | 6002 | szt | SZLIF | https://radiolex.pl/produkty/rsa-hdd-ip-69k-uniwersalna-obudowa-z-podwojnym-rantem/ | P
100-731 | RSA-HDD-KO-500*600*250 Obudowa z podwójnym rantem IP 69K ze stali kwasoodpornej 1.4404 (AISI 316L) z płytą montażową | RSA-HDD-KO-500*600*250 Acid-proof steel 1.4404 (AISI 316L) IP 69K double rim housing with installation plate | 6318 | szt | SZLIF | https://radiolex.pl/produkty/rsa-hdd-ip-69k-uniwersalna-obudowa-z-podwojnym-rantem/ | P
100-732 | RSA-HDD-KO-500*600*300 Obudowa z podwójnym rantem IP 69K ze stali kwasoodpornej 1.4404 (AISI 316L) z płytą montażową | RSA-HDD-KO-500*600*300 Acid-proof steel 1.4404 (AISI 316L) IP 69K double rim housing with installation plate | 6565 | szt | SZLIF | https://radiolex.pl/produkty/rsa-hdd-ip-69k-uniwersalna-obudowa-z-podwojnym-rantem/ | P
100-733 | RSA-HDD-KO-500*700*250 Obudowa z podwójnym rantem IP 69K ze stali kwasoodpornej 1.4404 (AISI 316L) z płytą montażową | RSA-HDD-KO-500*700*250 Acid-proof steel 1.4404 (AISI 316L) IP 69K double rim housing with installation plate | 6675 | szt | SZLIF | https://radiolex.pl/produkty/rsa-hdd-ip-69k-uniwersalna-obudowa-z-podwojnym-rantem/ | P
100-734 | RSA-HDD-KO-600*400*210 Obudowa z podwójnym rantem IP 69K ze stali kwasoodpornej 1.4404 (AISI 316L) z płytą montażową | RSA-HDD-KO-600*400*210 Acid-proof steel 1.4404 (AISI 316L) IP 69K double rim housing with installation plate | 5590 | szt | SZLIF | https://radiolex.pl/produkty/rsa-hdd-ip-69k-uniwersalna-obudowa-z-podwojnym-rantem/ | P
100-735 | RSA-HDD-KO-600*400*250 Obudowa z podwójnym rantem IP 69K ze stali kwasoodpornej 1.4404 (AISI 316L) z płytą montażową | RSA-HDD-KO-600*400*250 Acid-proof steel 1.4404 (AISI 316L) IP 69K double rim housing with installation plate | 5631 | szt | SZLIF | https://radiolex.pl/produkty/rsa-hdd-ip-69k-uniwersalna-obudowa-z-podwojnym-rantem/ | P
100-736 | RSA-HDD-KO-600*400*300 Obudowa z podwójnym rantem IP 69K ze stali kwasoodpornej 1.4404 (AISI 316L) z płytą montażową | RSA-HDD-KO-600*400*300 Acid-proof steel 1.4404 (AISI 316L) IP 69K double rim housing with installation plate | 6057 | szt | SZLIF | https://radiolex.pl/produkty/rsa-hdd-ip-69k-uniwersalna-obudowa-z-podwojnym-rantem/ | P
100-737 | RSA-HDD-KO-600*500*300 Obudowa z podwójnym rantem IP 69K ze stali kwasoodpornej 1.4404 (AISI 316L) z płytą montażową | RSA-HDD-KO-600*500*300 Acid-proof steel 1.4404 (AISI 316L) IP 69K double rim housing with installation plate | 6565 | szt | SZLIF | https://radiolex.pl/produkty/rsa-hdd-ip-69k-uniwersalna-obudowa-z-podwojnym-rantem/ | P
100-738 | RSA-HDD-KO-600*600*210 Obudowa z podwójnym rantem IP 69K ze stali kwasoodpornej 1.4404 (AISI 316L) z płytą montażową | RSA-HDD-KO-600*600*210 Acid-proof steel 1.4404 (AISI 316L) IP 69K double rim housing with installation plate | 6607 | szt | SZLIF | https://radiolex.pl/produkty/rsa-hdd-ip-69k-uniwersalna-obudowa-z-podwojnym-rantem/ | P
100-739 | RSA-HDD-KO-600*600*250 Obudowa z podwójnym rantem IP 69K ze stali kwasoodpornej 1.4404 (AISI 316L) z płytą montażową | RSA-HDD-KO-600*600*250 Acid-proof steel 1.4404 (AISI 316L) IP 69K double rim housing with installation plate | 6772 | szt | SZLIF | https://radiolex.pl/produkty/rsa-hdd-ip-69k-uniwersalna-obudowa-z-podwojnym-rantem/ | P
100-740 | RSA-HDD-KO-600*600*300 Obudowa z podwójnym rantem IP 69K ze stali kwasoodpornej 1.4404 (AISI 316L) z płytą montażową | RSA-HDD-KO-600*600*300 Acid-proof steel 1.4404 (AISI 316L) IP 69K double rim housing with installation plate | 7019 | szt | SZLIF | https://radiolex.pl/produkty/rsa-hdd-ip-69k-uniwersalna-obudowa-z-podwojnym-rantem/ | P
100-741 | RSA-HDD-KO-600*600*400 Obudowa z podwójnym rantem IP 69K ze stali kwasoodpornej 1.4404 (AISI 316L) z płytą montażową | RSA-HDD-KO-600*600*400 Acid-proof steel 1.4404 (AISI 316L) IP 69K double rim housing with installation plate | 8118 | szt | SZLIF | https://radiolex.pl/produkty/rsa-hdd-ip-69k-uniwersalna-obudowa-z-podwojnym-rantem/ | P
100-742 | RSA-HDD-KO-600*800*210 Obudowa z podwójnym rantem IP 69K ze stali kwasoodpornej 1.4404 (AISI 316L) z płytą montażową | RSA-HDD-KO-600*800*210 Acid-proof steel 1.4404 (AISI 316L) IP 69K double rim housing with installation plate | 8049 | szt | SZLIF | https://radiolex.pl/produkty/rsa-hdd-ip-69k-uniwersalna-obudowa-z-podwojnym-rantem/ | P
100-743 | RSA-HDD-KO-600*800*250 Obudowa z podwójnym rantem IP 69K ze stali kwasoodpornej 1.4404 (AISI 316L) z płytą montażową | RSA-HDD-KO-600*800*250 Acid-proof steel 1.4404 (AISI 316L) IP 69K double rim housing with installation plate | 8200 | szt | SZLIF | https://radiolex.pl/produkty/rsa-hdd-ip-69k-uniwersalna-obudowa-z-podwojnym-rantem/ | P
100-744 | RSA-HDD-KO-600*800*300 Obudowa z podwójnym rantem IP 69K ze stali kwasoodpornej 1.4404 (AISI 316L) z płytą montażową | RSA-HDD-KO-600*800*300 Acid-proof steel 1.4404 (AISI 316L) IP 69K double rim housing with installation plate | 8516 | szt | SZLIF | https://radiolex.pl/produkty/rsa-hdd-ip-69k-uniwersalna-obudowa-z-podwojnym-rantem/ | P
100-745 | RSA-HDD-KO-600*800*400 Obudowa z podwójnym rantem IP 69K ze stali kwasoodpornej 1.4404 (AISI 316L) z płytą montażową | RSA-HDD-KO-600*800*400 Acid-proof steel 1.4404 (AISI 316L) IP 69K double rim housing with installation plate | 9244 | szt | SZLIF | https://radiolex.pl/produkty/rsa-hdd-ip-69k-uniwersalna-obudowa-z-podwojnym-rantem/ | P
100-746 | RSA-HDD-KO-600*1000*250 Obudowa z podwójnym rantem IP 69K ze stali kwasoodpornej 1.4404 (AISI 316L) z płytą montażową | RSA-HDD-KO-600*1000*250 Acid-proof steel 1.4404 (AISI 316L) IP 69K double rim housing with installation plate | 9381 | szt | SZLIF | https://radiolex.pl/produkty/rsa-hdd-ip-69k-uniwersalna-obudowa-z-podwojnym-rantem/ | P
100-747 | RSA-HDD-KO-600*1000*300 Obudowa z podwójnym rantem IP 69K ze stali kwasoodpornej 1.4404 (AISI 316L) z płytą montażową | RSA-HDD-KO-600*1000*300 Acid-proof steel 1.4404 (AISI 316L) IP 69K double rim housing with installation plate | 9450 | szt | SZLIF | https://radiolex.pl/produkty/rsa-hdd-ip-69k-uniwersalna-obudowa-z-podwojnym-rantem/ | P
100-748 | RSA-HDD-KO-600*1000*400 Obudowa z podwójnym rantem IP 69K ze stali kwasoodpornej 1.4404 (AISI 316L) z płytą montażową | RSA-HDD-KO-600*1000*400 Acid-proof steel 1.4404 (AISI 316L) IP 69K double rim housing with installation plate | 9656 | szt | SZLIF | https://radiolex.pl/produkty/rsa-hdd-ip-69k-uniwersalna-obudowa-z-podwojnym-rantem/ | P
100-749 | RSA-HDD-KO-600*1200*250 Obudowa z podwójnym rantem IP 69K ze stali kwasoodpornej 1.4404 (AISI 316L) z płytą montażową | RSA-HDD-KO-600*1200*250 Acid-proof steel 1.4404 (AISI 316L) IP 69K double rim housing with installation plate | 10879 | szt | SZLIF | https://radiolex.pl/produkty/rsa-hdd-ip-69k-uniwersalna-obudowa-z-podwojnym-rantem/ | P
100-750 | RSA-HDD-KO-600*1200*300 Obudowa z podwójnym rantem IP 69K ze stali kwasoodpornej 1.4404 (AISI 316L) z płytą montażową | RSA-HDD-KO-600*1200*300 Acid-proof steel 1.4404 (AISI 316L) IP 69K double rim housing with installation plate | 11291 | szt | SZLIF | https://radiolex.pl/produkty/rsa-hdd-ip-69k-uniwersalna-obudowa-z-podwojnym-rantem/ | P
100-751 | RSA-HDD-KO-600*1200*400 Obudowa z podwójnym rantem IP 69K ze stali kwasoodpornej 1.4404 (AISI 316L) z płytą montażową | RSA-HDD-KO-600*1200*400 Acid-proof steel 1.4404 (AISI 316L) IP 69K double rim housing with installation plate | 12321 | szt | SZLIF | https://radiolex.pl/produkty/rsa-hdd-ip-69k-uniwersalna-obudowa-z-podwojnym-rantem/ | P
100-752 | RSA-HDD-KO-800*600*250 Obudowa z podwójnym rantem IP 69K ze stali kwasoodpornej 1.4404 (AISI 316L) z płytą montażową | RSA-HDD-KO-800*600*250 Acid-proof steel 1.4404 (AISI 316L) IP 69K double rim housing with installation plate | 8200 | szt | SZLIF | https://radiolex.pl/produkty/rsa-hdd-ip-69k-uniwersalna-obudowa-z-podwojnym-rantem/ | P
100-753 | RSA-HDD-KO-800*600*300 Obudowa z podwójnym rantem IP 69K ze stali kwasoodpornej 1.4404 (AISI 316L) z płytą montażową | RSA-HDD-KO-800*600*300 Acid-proof steel 1.4404 (AISI 316L) IP 69K double rim housing with installation plate | 8516 | szt | SZLIF | https://radiolex.pl/produkty/rsa-hdd-ip-69k-uniwersalna-obudowa-z-podwojnym-rantem/ | P
100-754 | RSA-HDD-KO-800*800*210 Obudowa z podwójnym rantem IP 69K ze stali kwasoodpornej 1.4404 (AISI 316L) z płytą montażową | RSA-HDD-KO-800*800*210 Acid-proof steel 1.4404 (AISI 316L) IP 69K double rim housing with installation plate | 9958 | szt | SZLIF | https://radiolex.pl/produkty/rsa-hdd-ip-69k-uniwersalna-obudowa-z-podwojnym-rantem/ | P
100-755 | RSA-HDD-KO-800*800*250 Obudowa z podwójnym rantem IP 69K ze stali kwasoodpornej 1.4404 (AISI 316L) z płytą montażową | RSA-HDD-KO-800*800*250 Acid-proof steel 1.4404 (AISI 316L) IP 69K double rim housing with installation plate | 10068 | szt | SZLIF | https://radiolex.pl/produkty/rsa-hdd-ip-69k-uniwersalna-obudowa-z-podwojnym-rantem/ | P
100-756 | RSA-HDD-KO-800*800*300 Obudowa z podwójnym rantem IP 69K ze stali kwasoodpornej 1.4404 (AISI 316L) z płytą montażową | RSA-HDD-KO-800*800*300 Acid-proof steel 1.4404 (AISI 316L) IP 69K double rim housing with installation plate | 10274 | szt | SZLIF | https://radiolex.pl/produkty/rsa-hdd-ip-69k-uniwersalna-obudowa-z-podwojnym-rantem/ | P
100-757 | RSA-HDD-KO-800*800*400 Obudowa z podwójnym rantem IP 69K ze stali kwasoodpornej 1.4404 (AISI 316L) z płytą montażową | RSA-HDD-KO-800*800*400 Acid-proof steel 1.4404 (AISI 316L) IP 69K double rim housing with installation plate | 10467 | szt | SZLIF | https://radiolex.pl/produkty/rsa-hdd-ip-69k-uniwersalna-obudowa-z-podwojnym-rantem/ | P
100-758 | RSA-HDD-KO-800*1000*250 Obudowa z podwójnym rantem IP 69K ze stali kwasoodpornej 1.4404 (AISI 316L) z płytą montażową | RSA-HDD-KO-800*1000*250 Acid-proof steel 1.4404 (AISI 316L) IP 69K double rim housing with installation plate | 10879 | szt | SZLIF | https://radiolex.pl/produkty/rsa-hdd-ip-69k-uniwersalna-obudowa-z-podwojnym-rantem/ | P
100-759 | RSA-HDD-KO-800*1000*300 Obudowa z podwójnym rantem IP 69K ze stali kwasoodpornej 1.4404 (AISI 316L) z płytą montażową | RSA-HDD-KO-800*1000*300 Acid-proof steel 1.4404 (AISI 316L) IP 69K double rim housing with installation plate | 11497 | szt | SZLIF | https://radiolex.pl/produkty/rsa-hdd-ip-69k-uniwersalna-obudowa-z-podwojnym-rantem/ | P
100-760 | RSA-HDD-KO-800*1000*400 Obudowa z podwójnym rantem IP 69K ze stali kwasoodpornej 1.4404 (AISI 316L) z płytą montażową | RSA-HDD-KO-800*1000*400 Acid-proof steel 1.4404 (AISI 316L) IP 69K double rim housing with installation plate | 11703 | szt | SZLIF | https://radiolex.pl/produkty/rsa-hdd-ip-69k-uniwersalna-obudowa-z-podwojnym-rantem/ | P
100-761 | RSA-HDD-KO-800*1200*250 Obudowa z podwójnym rantem IP 69K ze stali kwasoodpornej 1.4404 (AISI 316L) z płytą montażową | RSA-HDD-KO-800*1200*250 Acid-proof steel 1.4404 (AISI 316L) IP 69K double rim housing with installation plate | 15508 | szt | SZLIF | https://radiolex.pl/produkty/rsa-hdd-ip-69k-uniwersalna-obudowa-z-podwojnym-rantem/ | P
100-762 | RSA-HDD-KO-800*1200*300 Obudowa z podwójnym rantem IP 69K ze stali kwasoodpornej 1.4404 (AISI 316L) z płytą montażową | RSA-HDD-KO-800*1200*300 Acid-proof steel 1.4404 (AISI 316L) IP 69K double rim housing with installation plate | 15604 | szt | SZLIF | https://radiolex.pl/produkty/rsa-hdd-ip-69k-uniwersalna-obudowa-z-podwojnym-rantem/ | P
100-763 | RSA-HDD-KO-800*1200*400 Obudowa z podwójnym rantem IP 69K ze stali kwasoodpornej 1.4404 (AISI 316L) z płytą montażową | RSA-HDD-KO-800*1200*400 Acid-proof steel 1.4404 (AISI 316L) IP 69K double rim housing with installation plate | 16428 | szt | SZLIF | https://radiolex.pl/produkty/rsa-hdd-ip-69k-uniwersalna-obudowa-z-podwojnym-rantem/ | P
101-001 | RSA-N-200*300*150 Obudowa uniwersalna bez płyty montażowej z pełnymi drzwiami | RSA-N-200*300*150 Compact enclosure without mounting plate with full door | 443 | szt | RAL7035_GS | https://radiolex.pl/produkty/rsa-ip-66-uniwersalna-obudowa-nascienna/ | P
101-002 | RSA-N-300*200*150 Obudowa uniwersalna bez płyty montażowej z pełnymi drzwiami | RSA-N-300*200*150 Compact enclosure without mounting plate with full door | 443 | szt | RAL7035_GS | https://radiolex.pl/produkty/rsa-ip-66-uniwersalna-obudowa-nascienna/ | P
101-003 | RSA-N-300*300*150 Obudowa uniwersalna bez płyty montażowej z pełnymi drzwiami | RSA-N-300*300*150 Compact enclosure without mounting plate with full door | 483 | szt | RAL7035_GS | https://radiolex.pl/produkty/rsa-ip-66-uniwersalna-obudowa-nascienna/ | P
101-004 | RSA-N-300*300*210 Obudowa uniwersalna bez płyty montażowej z pełnymi drzwiami | RSA-N-300*300*210 Compact enclosure without mounting plate with full door | 514 | szt | RAL7035_GS | https://radiolex.pl/produkty/rsa-ip-66-uniwersalna-obudowa-nascienna/ | P
101-005 | RSA-N-300*300*250 Obudowa uniwersalna bez płyty montażowej z pełnymi drzwiami | RSA-N-300*300*250 Compact enclosure without mounting plate with full door | 527 | szt | RAL7035_GS | https://radiolex.pl/produkty/rsa-ip-66-uniwersalna-obudowa-nascienna/ | P
101-006 | RSA-N-300*400*150 Obudowa uniwersalna bez płyty montażowej z pełnymi drzwiami | RSA-N-300*400*150 Compact enclosure without mounting plate with full door | 520 | szt | RAL7035_GS | https://radiolex.pl/produkty/rsa-ip-66-uniwersalna-obudowa-nascienna/ | P
101-007 | RSA-N-300*400*210 Obudowa uniwersalna bez płyty montażowej z pełnymi drzwiami | RSA-N-300*400*210 Compact enclosure without mounting plate with full door | 588 | szt | RAL7035_GS | https://radiolex.pl/produkty/rsa-ip-66-uniwersalna-obudowa-nascienna/ | P
101-008 | RSA-N-300*400*250 Obudowa uniwersalna bez płyty montażowej z pełnymi drzwiami | RSA-N-300*400*250 Compact enclosure without mounting plate with full door | 593 | szt | RAL7035_GS | https://radiolex.pl/produkty/rsa-ip-66-uniwersalna-obudowa-nascienna/ | P
101-009 | RSA-N-300*500*210 Obudowa uniwersalna bez płyty montażowej z pełnymi drzwiami | RSA-N-300*500*210 Compact enclosure without mounting plate with full door | 652 | szt | RAL7035_GS | https://radiolex.pl/produkty/rsa-ip-66-uniwersalna-obudowa-nascienna/ | P
101-010 | RSA-N-400*300*150 Obudowa uniwersalna bez płyty montażowej z pełnymi drzwiami | RSA-N-400*300*150 Compact enclosure without mounting plate with full door | 520 | szt | RAL7035_GS | https://radiolex.pl/produkty/rsa-ip-66-uniwersalna-obudowa-nascienna/ | P
101-011 | RSA-N-400*300*210 Obudowa uniwersalna bez płyty montażowej z pełnymi drzwiami | RSA-N-400*300*210 Compact enclosure without mounting plate with full door | 578 | szt | RAL7035_GS | https://radiolex.pl/produkty/rsa-ip-66-uniwersalna-obudowa-nascienna/ | P
101-012 | RSA-N-400*300*250 Obudowa uniwersalna bez płyty montażowej z pełnymi drzwiami | RSA-N-400*300*250 Compact enclosure without mounting plate with full door | 593 | szt | RAL7035_GS | https://radiolex.pl/produkty/rsa-ip-66-uniwersalna-obudowa-nascienna/ | P
101-013 | RSA-N-400*400*150 Obudowa uniwersalna bez płyty montażowej z pełnymi drzwiami | RSA-N-400*400*150 Compact enclosure without mounting plate with full door | 609 | szt | RAL7035_GS | https://radiolex.pl/produkty/rsa-ip-66-uniwersalna-obudowa-nascienna/ | P
101-014 | RSA-N-400*400*210 Obudowa uniwersalna bez płyty montażowej z pełnymi drzwiami | RSA-N-400*400*210 Compact enclosure without mounting plate with full door | 642 | szt | RAL7035_GS | https://radiolex.pl/produkty/rsa-ip-66-uniwersalna-obudowa-nascienna/ | P
101-015 | RSA-N-400*400*250 Obudowa uniwersalna bez płyty montażowej z pełnymi drzwiami | RSA-N-400*400*250 Compact enclosure without mounting plate with full door | 680 | szt | RAL7035_GS | https://radiolex.pl/produkty/rsa-ip-66-uniwersalna-obudowa-nascienna/ | P
101-016 | RSA-N-400*400*300 Obudowa uniwersalna bez płyty montażowej z pełnymi drzwiami | RSA-N-400*400*300 Compact enclosure without mounting plate with full door | 721 | szt | RAL7035_GS | https://radiolex.pl/produkty/rsa-ip-66-uniwersalna-obudowa-nascienna/ | P
101-017 | RSA-N-400*500*210 Obudowa uniwersalna bez płyty montażowej z pełnymi drzwiami | RSA-N-400*500*210 Compact enclosure without mounting plate with full door | 736 | szt | RAL7035_GS | https://radiolex.pl/produkty/rsa-ip-66-uniwersalna-obudowa-nascienna/ | P
101-018 | RSA-N-400*500*250 Obudowa uniwersalna bez płyty montażowej z pełnymi drzwiami | RSA-N-400*500*250 Compact enclosure without mounting plate with full door | 743 | szt | RAL7035_GS | https://radiolex.pl/produkty/rsa-ip-66-uniwersalna-obudowa-nascienna/ | P
101-019 | RSA-N-400*500*300 Obudowa uniwersalna bez płyty montażowej z pełnymi drzwiami | RSA-N-400*500*300 Compact enclosure without mounting plate with full door | 760 | szt | RAL7035_GS | https://radiolex.pl/produkty/rsa-ip-66-uniwersalna-obudowa-nascienna/ | P
101-020 | RSA-N-400*600*210 Obudowa uniwersalna bez płyty montażowej z pełnymi drzwiami | RSA-N-400*600*210 Compact enclosure without mounting plate with full door | 776 | szt | RAL7035_GS | https://radiolex.pl/produkty/rsa-ip-66-uniwersalna-obudowa-nascienna/ | P
101-021 | RSA-N-400*600*250 Obudowa uniwersalna bez płyty montażowej z pełnymi drzwiami | RSA-N-400*600*250 Compact enclosure without mounting plate with full door | 789 | szt | RAL7035_GS | https://radiolex.pl/produkty/rsa-ip-66-uniwersalna-obudowa-nascienna/ | P
101-022 | RSA-N-400*600*300 Obudowa uniwersalna bez płyty montażowej z pełnymi drzwiami | RSA-N-400*600*300 Compact enclosure without mounting plate with full door | 849 | szt | RAL7035_GS | https://radiolex.pl/produkty/rsa-ip-66-uniwersalna-obudowa-nascienna/ | P
101-023 | RSA-N-400*800*210 Obudowa uniwersalna bez płyty montażowej z pełnymi drzwiami | RSA-N-400*800*210 Compact enclosure without mounting plate with full door | 896 | szt | RAL7035_GS | https://radiolex.pl/produkty/rsa-ip-66-uniwersalna-obudowa-nascienna/ | P
101-024 | RSA-N-400*800*250 Obudowa uniwersalna bez płyty montażowej z pełnymi drzwiami | RSA-N-400*800*250 Compact enclosure without mounting plate with full door | 913 | szt | RAL7035_GS | https://radiolex.pl/produkty/rsa-ip-66-uniwersalna-obudowa-nascienna/ | P
101-025 | RSA-N-400*800*300 Obudowa uniwersalna bez płyty montażowej z pełnymi drzwiami | RSA-N-400*800*300 Compact enclosure without mounting plate with full door | 961 | szt | RAL7035_GS | https://radiolex.pl/produkty/rsa-ip-66-uniwersalna-obudowa-nascienna/ | P
101-026 | RSA-N-400*1000*250 Obudowa uniwersalna bez płyty montażowej z pełnymi drzwiami | RSA-N-400*1000*250 Compact enclosure without mounting plate with full door | 1184 | szt | RAL7035_GS | https://radiolex.pl/produkty/rsa-ip-66-uniwersalna-obudowa-nascienna/ | P
101-027 | RSA-N-400*1000*300 Obudowa uniwersalna bez płyty montażowej z pełnymi drzwiami | RSA-N-400*1000*300 Compact enclosure without mounting plate with full door | 1249 | szt | RAL7035_GS | https://radiolex.pl/produkty/rsa-ip-66-uniwersalna-obudowa-nascienna/ | P
101-028 | RSA-N-500*500*210 Obudowa uniwersalna bez płyty montażowej z pełnymi drzwiami | RSA-N-500*500*210 Compact enclosure without mounting plate with full door | 785 | szt | RAL7035_GS | https://radiolex.pl/produkty/rsa-ip-66-uniwersalna-obudowa-nascienna/ | P
101-029 | RSA-N-500*500*300 Obudowa uniwersalna bez płyty montażowej z pełnymi drzwiami | RSA-N-500*500*300 Compact enclosure without mounting plate with full door | 817 | szt | RAL7035_GS | https://radiolex.pl/produkty/rsa-ip-66-uniwersalna-obudowa-nascienna/ | P
101-030 | RSA-N-500*600*210 Obudowa uniwersalna bez płyty montażowej z pełnymi drzwiami | RSA-N-500*600*210 Compact enclosure without mounting plate with full door | 829 | szt | RAL7035_GS | https://radiolex.pl/produkty/rsa-ip-66-uniwersalna-obudowa-nascienna/ | P
101-031 | RSA-N-500*600*250 Obudowa uniwersalna bez płyty montażowej z pełnymi drzwiami | RSA-N-500*600*250 Compact enclosure without mounting plate with full door | 878 | szt | RAL7035_GS | https://radiolex.pl/produkty/rsa-ip-66-uniwersalna-obudowa-nascienna/ | P
101-032 | RSA-N-500*600*300 Obudowa uniwersalna bez płyty montażowej z pełnymi drzwiami | RSA-N-500*600*300 Compact enclosure without mounting plate with full door | 917 | szt | RAL7035_GS | https://radiolex.pl/produkty/rsa-ip-66-uniwersalna-obudowa-nascienna/ | P
101-033 | RSA-N-500*700*250 Obudowa uniwersalna bez płyty montażowej z pełnymi drzwiami | RSA-N-500*700*250 Compact enclosure without mounting plate with full door | 922 | szt | RAL7035_GS | https://radiolex.pl/produkty/rsa-ip-66-uniwersalna-obudowa-nascienna/ | P
101-034 | RSA-N-600*400*210 Obudowa uniwersalna bez płyty montażowej z pełnymi drzwiami | RSA-N-600*400*210 Compact enclosure without mounting plate with full door | 776 | szt | RAL7035_GS | https://radiolex.pl/produkty/rsa-ip-66-uniwersalna-obudowa-nascienna/ | P
101-035 | RSA-N-600*400*250 Obudowa uniwersalna bez płyty montażowej z pełnymi drzwiami | RSA-N-600*400*250 Compact enclosure without mounting plate with full door | 783 | szt | RAL7035_GS | https://radiolex.pl/produkty/rsa-ip-66-uniwersalna-obudowa-nascienna/ | P
101-036 | RSA-N-600*400*300 Obudowa uniwersalna bez płyty montażowej z pełnymi drzwiami | RSA-N-600*400*300 Compact enclosure without mounting plate with full door | 849 | szt | RAL7035_GS | https://radiolex.pl/produkty/rsa-ip-66-uniwersalna-obudowa-nascienna/ | P
101-037 | RSA-N-600*500*300 Obudowa uniwersalna bez płyty montażowej z pełnymi drzwiami | RSA-N-600*500*300 Compact enclosure without mounting plate with full door | 917 | szt | RAL7035_GS | https://radiolex.pl/produkty/rsa-ip-66-uniwersalna-obudowa-nascienna/ | P
101-038 | RSA-N-600*600*210 Obudowa uniwersalna bez płyty montażowej z pełnymi drzwiami | RSA-N-600*600*210 Compact enclosure without mounting plate with full door | 885 | szt | RAL7035_GS | https://radiolex.pl/produkty/rsa-ip-66-uniwersalna-obudowa-nascienna/ | P
101-039 | RSA-N-600*600*250 Obudowa uniwersalna bez płyty montażowej z pełnymi drzwiami | RSA-N-600*600*250 Compact enclosure without mounting plate with full door | 911 | szt | RAL7035_GS | https://radiolex.pl/produkty/rsa-ip-66-uniwersalna-obudowa-nascienna/ | P
101-040 | RSA-N-600*600*300 Obudowa uniwersalna bez płyty montażowej z pełnymi drzwiami | RSA-N-600*600*300 Compact enclosure without mounting plate with full door | 950 | szt | RAL7035_GS | https://radiolex.pl/produkty/rsa-ip-66-uniwersalna-obudowa-nascienna/ | P
101-041 | RSA-N-600*600*400 Obudowa uniwersalna bez płyty montażowej z pełnymi drzwiami | RSA-N-600*600*400 Compact enclosure without mounting plate with full door | 1122 | szt | RAL7035_GS | https://radiolex.pl/produkty/rsa-ip-66-uniwersalna-obudowa-nascienna/ | P
101-042 | RSA-N-600*800*210 Obudowa uniwersalna bez płyty montażowej z pełnymi drzwiami | RSA-N-600*800*210 Compact enclosure without mounting plate with full door | 1061 | szt | RAL7035_GS | https://radiolex.pl/produkty/rsa-ip-66-uniwersalna-obudowa-nascienna/ | P
101-043 | RSA-N-600*800*250 Obudowa uniwersalna bez płyty montażowej z pełnymi drzwiami | RSA-N-600*800*250 Compact enclosure without mounting plate with full door | 1084 | szt | RAL7035_GS | https://radiolex.pl/produkty/rsa-ip-66-uniwersalna-obudowa-nascienna/ | P
101-044 | RSA-N-600*800*300 Obudowa uniwersalna bez płyty montażowej z pełnymi drzwiami | RSA-N-600*800*300 Compact enclosure without mounting plate with full door | 1134 | szt | RAL7035_GS | https://radiolex.pl/produkty/rsa-ip-66-uniwersalna-obudowa-nascienna/ | P
101-045 | RSA-N-600*800*400 Obudowa uniwersalna bez płyty montażowej z pełnymi drzwiami | RSA-N-600*800*400 Compact enclosure without mounting plate with full door | 1248 | szt | RAL7035_GS | https://radiolex.pl/produkty/rsa-ip-66-uniwersalna-obudowa-nascienna/ | P
101-046 | RSA-N-600*1000*250 Obudowa uniwersalna bez płyty montażowej z pełnymi drzwiami | RSA-N-600*1000*250 Compact enclosure without mounting plate with full door | 1220 | szt | RAL7035_GS | https://radiolex.pl/produkty/rsa-ip-66-uniwersalna-obudowa-nascienna/ | P
101-047 | RSA-N-600*1000*300 Obudowa uniwersalna bez płyty montażowej z pełnymi drzwiami | RSA-N-600*1000*300 Compact enclosure without mounting plate with full door | 1231 | szt | RAL7035_GS | https://radiolex.pl/produkty/rsa-ip-66-uniwersalna-obudowa-nascienna/ | P
101-048 | RSA-N-600*1000*400 Obudowa uniwersalna bez płyty montażowej z pełnymi drzwiami | RSA-N-600*1000*400 Compact enclosure without mounting plate with full door | 1263 | szt | RAL7035_GS | https://radiolex.pl/produkty/rsa-ip-66-uniwersalna-obudowa-nascienna/ | P
101-049 | RSA-N-600*1200*250 Obudowa uniwersalna bez płyty montażowej z pełnymi drzwiami | RSA-N-600*1200*250 Compact enclosure without mounting plate with full door | 1406 | szt | RAL7035_GS | https://radiolex.pl/produkty/rsa-ip-66-uniwersalna-obudowa-nascienna/ | P
101-050 | RSA-N-600*1200*300 Obudowa uniwersalna bez płyty montażowej z pełnymi drzwiami | RSA-N-600*1200*300 Compact enclosure without mounting plate with full door | 1470 | szt | RAL7035_GS | https://radiolex.pl/produkty/rsa-ip-66-uniwersalna-obudowa-nascienna/ | P
101-051 | RSA-N-600*1200*400 Obudowa uniwersalna bez płyty montażowej z pełnymi drzwiami | RSA-N-600*1200*400 Compact enclosure without mounting plate with full door | 1632 | szt | RAL7035_GS | https://radiolex.pl/produkty/rsa-ip-66-uniwersalna-obudowa-nascienna/ | P
101-052 | RSA-N-800*600*250 Obudowa uniwersalna bez płyty montażowej z pełnymi drzwiami | RSA-N-800*600*250 Compact enclosure without mounting plate with full door | 1084 | szt | RAL7035_GS | https://radiolex.pl/produkty/rsa-ip-66-uniwersalna-obudowa-nascienna/ | P
101-053 | RSA-N-800*600*300 Obudowa uniwersalna bez płyty montażowej z pełnymi drzwiami | RSA-N-800*600*300 Compact enclosure without mounting plate with full door | 1134 | szt | RAL7035_GS | https://radiolex.pl/produkty/rsa-ip-66-uniwersalna-obudowa-nascienna/ | P
101-054 | RSA-N-800*800*210 Obudowa uniwersalna bez płyty montażowej z pełnymi drzwiami | RSA-N-800*800*210 Compact enclosure without mounting plate with full door | 1293 | szt | RAL7035_GS | https://radiolex.pl/produkty/rsa-ip-66-uniwersalna-obudowa-nascienna/ | P
101-055 | RSA-N-800*800*250 Obudowa uniwersalna bez płyty montażowej z pełnymi drzwiami | RSA-N-800*800*250 Compact enclosure without mounting plate with full door | 1311 | szt | RAL7035_GS | https://radiolex.pl/produkty/rsa-ip-66-uniwersalna-obudowa-nascienna/ | P
101-056 | RSA-N-800*800*300 Obudowa uniwersalna bez płyty montażowej z pełnymi drzwiami | RSA-N-800*800*300 Compact enclosure without mounting plate with full door | 1343 | szt | RAL7035_GS | https://radiolex.pl/produkty/rsa-ip-66-uniwersalna-obudowa-nascienna/ | P
101-057 | RSA-N-800*800*400 Obudowa uniwersalna bez płyty montażowej z pełnymi drzwiami | RSA-N-800*800*400 Compact enclosure without mounting plate with full door | 1373 | szt | RAL7035_GS | https://radiolex.pl/produkty/rsa-ip-66-uniwersalna-obudowa-nascienna/ | P
101-058 | RSA-N-800*1000*250 Obudowa uniwersalna bez płyty montażowej z pełnymi drzwiami | RSA-N-800*1000*250 Compact enclosure without mounting plate with full door | 1373 | szt | RAL7035_GS | https://radiolex.pl/produkty/rsa-ip-66-uniwersalna-obudowa-nascienna/ | P
101-059 | RSA-N-800*1000*300 Obudowa uniwersalna bez płyty montażowej z pełnymi drzwiami | RSA-N-800*1000*300 Compact enclosure without mounting plate with full door | 1469 | szt | RAL7035_GS | https://radiolex.pl/produkty/rsa-ip-66-uniwersalna-obudowa-nascienna/ | P
101-060 | RSA-N-800*1000*400 Obudowa uniwersalna bez płyty montażowej z pełnymi drzwiami | RSA-N-800*1000*400 Compact enclosure without mounting plate with full door | 1502 | szt | RAL7035_GS | https://radiolex.pl/produkty/rsa-ip-66-uniwersalna-obudowa-nascienna/ | P
101-061 | RSA-N-800*1200*250 Obudowa uniwersalna bez płyty montażowej z pełnymi drzwiami | RSA-N-800*1200*250 Compact enclosure without mounting plate with full door | 2032 | szt | RAL7035_GS | https://radiolex.pl/produkty/rsa-ip-66-uniwersalna-obudowa-nascienna/ | P
101-062 | RSA-N-800*1200*300 Obudowa uniwersalna bez płyty montażowej z pełnymi drzwiami | RSA-N-800*1200*300 Compact enclosure without mounting plate with full door | 2047 | szt | RAL7035_GS | https://radiolex.pl/produkty/rsa-ip-66-uniwersalna-obudowa-nascienna/ | P
101-063 | RSA-N-800*1200*400 Obudowa uniwersalna bez płyty montażowej z pełnymi drzwiami | RSA-N-800*1200*400 Compact enclosure without mounting plate with full door | 2176 | szt | RAL7035_GS | https://radiolex.pl/produkty/rsa-ip-66-uniwersalna-obudowa-nascienna/ | P
101-101 | RSA-ZN-N-200*300*150 Obudowa uniwersalna (z podkładem epoksydowym) bez płyty montażowej z pełnymi drzwiami | RSA-ZN-N-200*300*150 Compact enclosure (with epoxy primer) without mounting plate with full door | 541 | szt | RAL7035_GS | https://radiolex.pl/produkty/rsa-ip-66-uniwersalna-obudowa-nascienna/ | P
101-102 | RSA-ZN-N-300*200*150 Obudowa uniwersalna (z podkładem epoksydowym) bez płyty montażowej z pełnymi drzwiami | RSA-ZN-N-300*200*150 Compact enclosure (with epoxy primer) without mounting plate with full door | 541 | szt | RAL7035_GS | https://radiolex.pl/produkty/rsa-ip-66-uniwersalna-obudowa-nascienna/ | P
101-103 | RSA-ZN-N-300*300*150 Obudowa uniwersalna (z podkładem epoksydowym) bez płyty montażowej z pełnymi drzwiami | RSA-ZN-N-300*300*150 Compact enclosure (with epoxy primer) without mounting plate with full door | 593 | szt | RAL7035_GS | https://radiolex.pl/produkty/rsa-ip-66-uniwersalna-obudowa-nascienna/ | P
101-104 | RSA-ZN-N-300*300*210 Obudowa uniwersalna (z podkładem epoksydowym) bez płyty montażowej z pełnymi drzwiami | RSA-ZN-N-300*300*210 Compact enclosure (with epoxy primer) without mounting plate with full door | 629 | szt | RAL7035_GS | https://radiolex.pl/produkty/rsa-ip-66-uniwersalna-obudowa-nascienna/ | P
101-105 | RSA-ZN-N-300*300*250 Obudowa uniwersalna (z podkładem epoksydowym) bez płyty montażowej z pełnymi drzwiami | RSA-ZN-N-300*300*250 Compact enclosure (with epoxy primer) without mounting plate with full door | 645 | szt | RAL7035_GS | https://radiolex.pl/produkty/rsa-ip-66-uniwersalna-obudowa-nascienna/ | P
101-106 | RSA-ZN-N-300*400*150 Obudowa uniwersalna (z podkładem epoksydowym) bez płyty montażowej z pełnymi drzwiami | RSA-ZN-N-300*400*150 Compact enclosure (with epoxy primer) without mounting plate with full door | 640 | szt | RAL7035_GS | https://radiolex.pl/produkty/rsa-ip-66-uniwersalna-obudowa-nascienna/ | P
101-107 | RSA-ZN-N-300*400*210 Obudowa uniwersalna (z podkładem epoksydowym) bez płyty montażowej z pełnymi drzwiami | RSA-ZN-N-300*400*210 Compact enclosure (with epoxy primer) without mounting plate with full door | 722 | szt | RAL7035_GS | https://radiolex.pl/produkty/rsa-ip-66-uniwersalna-obudowa-nascienna/ | P
101-108 | RSA-ZN-N-300*400*250 Obudowa uniwersalna (z podkładem epoksydowym) bez płyty montażowej z pełnymi drzwiami | RSA-ZN-N-300*400*250 Compact enclosure (with epoxy primer) without mounting plate with full door | 728 | szt | RAL7035_GS | https://radiolex.pl/produkty/rsa-ip-66-uniwersalna-obudowa-nascienna/ | P
101-109 | RSA-ZN-N-300*500*210 Obudowa uniwersalna (z podkładem epoksydowym) bez płyty montażowej z pełnymi drzwiami | RSA-ZN-N-300*500*210 Compact enclosure (with epoxy primer) without mounting plate with full door | 801 | szt | RAL7035_GS | https://radiolex.pl/produkty/rsa-ip-66-uniwersalna-obudowa-nascienna/ | P
101-110 | RSA-ZN-N-400*300*150 Obudowa uniwersalna (z podkładem epoksydowym) bez płyty montażowej z pełnymi drzwiami | RSA-ZN-N-400*300*150 Compact enclosure (with epoxy primer) without mounting plate with full door | 640 | szt | RAL7035_GS | https://radiolex.pl/produkty/rsa-ip-66-uniwersalna-obudowa-nascienna/ | P
101-111 | RSA-ZN-N-400*300*210 Obudowa uniwersalna (z podkładem epoksydowym) bez płyty montażowej z pełnymi drzwiami | RSA-ZN-N-400*300*210 Compact enclosure (with epoxy primer) without mounting plate with full door | 710 | szt | RAL7035_GS | https://radiolex.pl/produkty/rsa-ip-66-uniwersalna-obudowa-nascienna/ | P
101-112 | RSA-ZN-N-400*300*250 Obudowa uniwersalna (z podkładem epoksydowym) bez płyty montażowej z pełnymi drzwiami | RSA-ZN-N-400*300*250 Compact enclosure (with epoxy primer) without mounting plate with full door | 728 | szt | RAL7035_GS | https://radiolex.pl/produkty/rsa-ip-66-uniwersalna-obudowa-nascienna/ | P
101-113 | RSA-ZN-N-400*400*150 Obudowa uniwersalna (z podkładem epoksydowym) bez płyty montażowej z pełnymi drzwiami | RSA-ZN-N-400*400*150 Compact enclosure (with epoxy primer) without mounting plate with full door | 751 | szt | RAL7035_GS | https://radiolex.pl/produkty/rsa-ip-66-uniwersalna-obudowa-nascienna/ | P
101-114 | RSA-ZN-N-400*400*210 Obudowa uniwersalna (z podkładem epoksydowym) bez płyty montażowej z pełnymi drzwiami | RSA-ZN-N-400*400*210 Compact enclosure (with epoxy primer) without mounting plate with full door | 790 | szt | RAL7035_GS | https://radiolex.pl/produkty/rsa-ip-66-uniwersalna-obudowa-nascienna/ | P
101-115 | RSA-ZN-N-400*400*250 Obudowa uniwersalna (z podkładem epoksydowym) bez płyty montażowej z pełnymi drzwiami | RSA-ZN-N-400*400*250 Compact enclosure (with epoxy primer) without mounting plate with full door | 837 | szt | RAL7035_GS | https://radiolex.pl/produkty/rsa-ip-66-uniwersalna-obudowa-nascienna/ | P
101-116 | RSA-ZN-N-400*400*300 Obudowa uniwersalna (z podkładem epoksydowym) bez płyty montażowej z pełnymi drzwiami | RSA-ZN-N-400*400*300 Compact enclosure (with epoxy primer) without mounting plate with full door | 887 | szt | RAL7035_GS | https://radiolex.pl/produkty/rsa-ip-66-uniwersalna-obudowa-nascienna/ | P
101-117 | RSA-ZN-N-400*500*210 Obudowa uniwersalna (z podkładem epoksydowym) bez płyty montażowej z pełnymi drzwiami | RSA-ZN-N-400*500*210 Compact enclosure (with epoxy primer) without mounting plate with full door | 909 | szt | RAL7035_GS | https://radiolex.pl/produkty/rsa-ip-66-uniwersalna-obudowa-nascienna/ | P
101-118 | RSA-ZN-N-400*500*250 Obudowa uniwersalna (z podkładem epoksydowym) bez płyty montażowej z pełnymi drzwiami | RSA-ZN-N-400*500*250 Compact enclosure (with epoxy primer) without mounting plate with full door | 916 | szt | RAL7035_GS | https://radiolex.pl/produkty/rsa-ip-66-uniwersalna-obudowa-nascienna/ | P
101-119 | RSA-ZN-N-400*500*300 Obudowa uniwersalna (z podkładem epoksydowym) bez płyty montażowej z pełnymi drzwiami | RSA-ZN-N-400*500*300 Compact enclosure (with epoxy primer) without mounting plate with full door | 937 | szt | RAL7035_GS | https://radiolex.pl/produkty/rsa-ip-66-uniwersalna-obudowa-nascienna/ | P
101-120 | RSA-ZN-N-400*600*210 Obudowa uniwersalna (z podkładem epoksydowym) bez płyty montażowej z pełnymi drzwiami | RSA-ZN-N-400*600*210 Compact enclosure (with epoxy primer) without mounting plate with full door | 960 | szt | RAL7035_GS | https://radiolex.pl/produkty/rsa-ip-66-uniwersalna-obudowa-nascienna/ | P
101-121 | RSA-ZN-N-400*600*250 Obudowa uniwersalna (z podkładem epoksydowym) bez płyty montażowej z pełnymi drzwiami | RSA-ZN-N-400*600*250 Compact enclosure (with epoxy primer) without mounting plate with full door | 976 | szt | RAL7035_GS | https://radiolex.pl/produkty/rsa-ip-66-uniwersalna-obudowa-nascienna/ | P
101-122 | RSA-ZN-N-400*600*300 Obudowa uniwersalna (z podkładem epoksydowym) bez płyty montażowej z pełnymi drzwiami | RSA-ZN-N-400*600*300 Compact enclosure (with epoxy primer) without mounting plate with full door | 1049 | szt | RAL7035_GS | https://radiolex.pl/produkty/rsa-ip-66-uniwersalna-obudowa-nascienna/ | P
101-123 | RSA-ZN-N-400*800*210 Obudowa uniwersalna (z podkładem epoksydowym) bez płyty montażowej z pełnymi drzwiami | RSA-ZN-N-400*800*210 Compact enclosure (with epoxy primer) without mounting plate with full door | 1112 | szt | RAL7035_GS | https://radiolex.pl/produkty/rsa-ip-66-uniwersalna-obudowa-nascienna/ | P
101-124 | RSA-ZN-N-400*800*250 Obudowa uniwersalna (z podkładem epoksydowym) bez płyty montażowej z pełnymi drzwiami | RSA-ZN-N-400*800*250 Compact enclosure (with epoxy primer) without mounting plate with full door | 1133 | szt | RAL7035_GS | https://radiolex.pl/produkty/rsa-ip-66-uniwersalna-obudowa-nascienna/ | P
101-125 | RSA-ZN-N-400*800*300 Obudowa uniwersalna (z podkładem epoksydowym) bez płyty montażowej z pełnymi drzwiami | RSA-ZN-N-400*800*300 Compact enclosure (with epoxy primer) without mounting plate with full door | 1190 | szt | RAL7035_GS | https://radiolex.pl/produkty/rsa-ip-66-uniwersalna-obudowa-nascienna/ | P
101-126 | RSA-ZN-N-400*1000*250 Obudowa uniwersalna (z podkładem epoksydowym) bez płyty montażowej z pełnymi drzwiami | RSA-ZN-N-400*1000*250 Compact enclosure (with epoxy primer) without mounting plate with full door | 1468 | szt | RAL7035_GS | https://radiolex.pl/produkty/rsa-ip-66-uniwersalna-obudowa-nascienna/ | P
101-127 | RSA-ZN-N-400*1000*300 Obudowa uniwersalna (z podkładem epoksydowym) bez płyty montażowej z pełnymi drzwiami | RSA-ZN-N-400*1000*300 Compact enclosure (with epoxy primer) without mounting plate with full door | 1547 | szt | RAL7035_GS | https://radiolex.pl/produkty/rsa-ip-66-uniwersalna-obudowa-nascienna/ | P
101-128 | RSA-ZN-N-500*500*210 Obudowa uniwersalna (z podkładem epoksydowym) bez płyty montażowej z pełnymi drzwiami | RSA-ZN-N-500*500*210 Compact enclosure (with epoxy primer) without mounting plate with full door | 971 | szt | RAL7035_GS | https://radiolex.pl/produkty/rsa-ip-66-uniwersalna-obudowa-nascienna/ | P
101-129 | RSA-ZN-N-500*500*300 Obudowa uniwersalna (z podkładem epoksydowym) bez płyty montażowej z pełnymi drzwiami | RSA-ZN-N-500*500*300 Compact enclosure (with epoxy primer) without mounting plate with full door | 1010 | szt | RAL7035_GS | https://radiolex.pl/produkty/rsa-ip-66-uniwersalna-obudowa-nascienna/ | P
101-130 | RSA-ZN-N-500*600*210 Obudowa uniwersalna (z podkładem epoksydowym) bez płyty montażowej z pełnymi drzwiami | RSA-ZN-N-500*600*210 Compact enclosure (with epoxy primer) without mounting plate with full door | 1027 | szt | RAL7035_GS | https://radiolex.pl/produkty/rsa-ip-66-uniwersalna-obudowa-nascienna/ | P
101-131 | RSA-ZN-N-500*600*250 Obudowa uniwersalna (z podkładem epoksydowym) bez płyty montażowej z pełnymi drzwiami | RSA-ZN-N-500*600*250 Compact enclosure (with epoxy primer) without mounting plate with full door | 1086 | szt | RAL7035_GS | https://radiolex.pl/produkty/rsa-ip-66-uniwersalna-obudowa-nascienna/ | P
101-132 | RSA-ZN-N-500*600*300 Obudowa uniwersalna (z podkładem epoksydowym) bez płyty montażowej z pełnymi drzwiami | RSA-ZN-N-500*600*300 Compact enclosure (with epoxy primer) without mounting plate with full door | 1133 | szt | RAL7035_GS | https://radiolex.pl/produkty/rsa-ip-66-uniwersalna-obudowa-nascienna/ | P
101-133 | RSA-ZN-N-500*700*250 Obudowa uniwersalna (z podkładem epoksydowym) bez płyty montażowej z pełnymi drzwiami | RSA-ZN-N-500*700*250 Compact enclosure (with epoxy primer) without mounting plate with full door | 1142 | szt | RAL7035_GS | https://radiolex.pl/produkty/rsa-ip-66-uniwersalna-obudowa-nascienna/ | P
101-134 | RSA-ZN-N-600*400*210 Obudowa uniwersalna (z podkładem epoksydowym) bez płyty montażowej z pełnymi drzwiami | RSA-ZN-N-600*400*210 Compact enclosure (with epoxy primer) without mounting plate with full door | 960 | szt | RAL7035_GS | https://radiolex.pl/produkty/rsa-ip-66-uniwersalna-obudowa-nascienna/ | P
101-135 | RSA-ZN-N-600*400*250 Obudowa uniwersalna (z podkładem epoksydowym) bez płyty montażowej z pełnymi drzwiami | RSA-ZN-N-600*400*250 Compact enclosure (with epoxy primer) without mounting plate with full door | 968 | szt | RAL7035_GS | https://radiolex.pl/produkty/rsa-ip-66-uniwersalna-obudowa-nascienna/ | P
101-136 | RSA-ZN-N-600*400*300 Obudowa uniwersalna (z podkładem epoksydowym) bez płyty montażowej z pełnymi drzwiami | RSA-ZN-N-600*400*300 Compact enclosure (with epoxy primer) without mounting plate with full door | 1049 | szt | RAL7035_GS | https://radiolex.pl/produkty/rsa-ip-66-uniwersalna-obudowa-nascienna/ | P
101-137 | RSA-ZN-N-600*500*300 Obudowa uniwersalna (z podkładem epoksydowym) bez płyty montażowej z pełnymi drzwiami | RSA-ZN-N-600*500*300 Compact enclosure (with epoxy primer) without mounting plate with full door | 1133 | szt | RAL7035_GS | https://radiolex.pl/produkty/rsa-ip-66-uniwersalna-obudowa-nascienna/ | P
101-138 | RSA-ZN-N-600*600*210 Obudowa uniwersalna (z podkładem epoksydowym) bez płyty montażowej z pełnymi drzwiami | RSA-ZN-N-600*600*210 Compact enclosure (with epoxy primer) without mounting plate with full door | 1103 | szt | RAL7035_GS | https://radiolex.pl/produkty/rsa-ip-66-uniwersalna-obudowa-nascienna/ | P
101-139 | RSA-ZN-N-600*600*250 Obudowa uniwersalna (z podkładem epoksydowym) bez płyty montażowej z pełnymi drzwiami | RSA-ZN-N-600*600*250 Compact enclosure (with epoxy primer) without mounting plate with full door | 1134 | szt | RAL7035_GS | https://radiolex.pl/produkty/rsa-ip-66-uniwersalna-obudowa-nascienna/ | P
101-140 | RSA-ZN-N-600*600*300 Obudowa uniwersalna (z podkładem epoksydowym) bez płyty montażowej z pełnymi drzwiami | RSA-ZN-N-600*600*300 Compact enclosure (with epoxy primer) without mounting plate with full door | 1181 | szt | RAL7035_GS | https://radiolex.pl/produkty/rsa-ip-66-uniwersalna-obudowa-nascienna/ | P
101-141 | RSA-ZN-N-600*600*400 Obudowa uniwersalna (z podkładem epoksydowym) bez płyty montażowej z pełnymi drzwiami | RSA-ZN-N-600*600*400 Compact enclosure (with epoxy primer) without mounting plate with full door | 1389 | szt | RAL7035_GS | https://radiolex.pl/produkty/rsa-ip-66-uniwersalna-obudowa-nascienna/ | P
101-142 | RSA-ZN-N-600*800*210 Obudowa uniwersalna (z podkładem epoksydowym) bez płyty montażowej z pełnymi drzwiami | RSA-ZN-N-600*800*210 Compact enclosure (with epoxy primer) without mounting plate with full door | 1326 | szt | RAL7035_GS | https://radiolex.pl/produkty/rsa-ip-66-uniwersalna-obudowa-nascienna/ | P
101-143 | RSA-ZN-N-600*800*250 Obudowa uniwersalna (z podkładem epoksydowym) bez płyty montażowej z pełnymi drzwiami | RSA-ZN-N-600*800*250 Compact enclosure (with epoxy primer) without mounting plate with full door | 1354 | szt | RAL7035_GS | https://radiolex.pl/produkty/rsa-ip-66-uniwersalna-obudowa-nascienna/ | P
101-144 | RSA-ZN-N-600*800*300 Obudowa uniwersalna (z podkładem epoksydowym) bez płyty montażowej z pełnymi drzwiami | RSA-ZN-N-600*800*300 Compact enclosure (with epoxy primer) without mounting plate with full door | 1414 | szt | RAL7035_GS | https://radiolex.pl/produkty/rsa-ip-66-uniwersalna-obudowa-nascienna/ | P
101-145 | RSA-ZN-N-600*800*400 Obudowa uniwersalna (z podkładem epoksydowym) bez płyty montażowej z pełnymi drzwiami | RSA-ZN-N-600*800*400 Compact enclosure (with epoxy primer) without mounting plate with full door | 1552 | szt | RAL7035_GS | https://radiolex.pl/produkty/rsa-ip-66-uniwersalna-obudowa-nascienna/ | P
101-146 | RSA-ZN-N-600*1000*250 Obudowa uniwersalna (z podkładem epoksydowym) bez płyty montażowej z pełnymi drzwiami | RSA-ZN-N-600*1000*250 Compact enclosure (with epoxy primer) without mounting plate with full door | 1529 | szt | RAL7035_GS | https://radiolex.pl/produkty/rsa-ip-66-uniwersalna-obudowa-nascienna/ | P
101-147 | RSA-ZN-N-600*1000*300 Obudowa uniwersalna (z podkładem epoksydowym) bez płyty montażowej z pełnymi drzwiami | RSA-ZN-N-600*1000*300 Compact enclosure (with epoxy primer) without mounting plate with full door | 1542 | szt | RAL7035_GS | https://radiolex.pl/produkty/rsa-ip-66-uniwersalna-obudowa-nascienna/ | P
101-148 | RSA-ZN-N-600*1000*400 Obudowa uniwersalna (z podkładem epoksydowym) bez płyty montażowej z pełnymi drzwiami | RSA-ZN-N-600*1000*400 Compact enclosure (with epoxy primer) without mounting plate with full door | 1581 | szt | RAL7035_GS | https://radiolex.pl/produkty/rsa-ip-66-uniwersalna-obudowa-nascienna/ | P
101-149 | RSA-ZN-N-600*1200*250 Obudowa uniwersalna (z podkładem epoksydowym) bez płyty montażowej z pełnymi drzwiami | RSA-ZN-N-600*1200*250 Compact enclosure (with epoxy primer) without mounting plate with full door | 1764 | szt | RAL7035_GS | https://radiolex.pl/produkty/rsa-ip-66-uniwersalna-obudowa-nascienna/ | P
101-150 | RSA-ZN-N-600*1200*300 Obudowa uniwersalna (z podkładem epoksydowym) bez płyty montażowej z pełnymi drzwiami | RSA-ZN-N-600*1200*300 Compact enclosure (with epoxy primer) without mounting plate with full door | 1842 | szt | RAL7035_GS | https://radiolex.pl/produkty/rsa-ip-66-uniwersalna-obudowa-nascienna/ | P
101-151 | RSA-ZN-N-600*1200*400 Obudowa uniwersalna (z podkładem epoksydowym) bez płyty montażowej z pełnymi drzwiami | RSA-ZN-N-600*1200*400 Compact enclosure (with epoxy primer) without mounting plate with full door | 2038 | szt | RAL7035_GS | https://radiolex.pl/produkty/rsa-ip-66-uniwersalna-obudowa-nascienna/ | P
101-152 | RSA-ZN-N-800*600*250 Obudowa uniwersalna (z podkładem epoksydowym) bez płyty montażowej z pełnymi drzwiami | RSA-ZN-N-800*600*250 Compact enclosure (with epoxy primer) without mounting plate with full door | 1354 | szt | RAL7035_GS | https://radiolex.pl/produkty/rsa-ip-66-uniwersalna-obudowa-nascienna/ | P
101-153 | RSA-ZN-N-800*600*300 Obudowa uniwersalna (z podkładem epoksydowym) bez płyty montażowej z pełnymi drzwiami | RSA-ZN-N-800*600*300 Compact enclosure (with epoxy primer) without mounting plate with full door | 1414 | szt | RAL7035_GS | https://radiolex.pl/produkty/rsa-ip-66-uniwersalna-obudowa-nascienna/ | P
101-154 | RSA-ZN-N-800*800*210 Obudowa uniwersalna (z podkładem epoksydowym) bez płyty montażowej z pełnymi drzwiami | RSA-ZN-N-800*800*210 Compact enclosure (with epoxy primer) without mounting plate with full door | 1621 | szt | RAL7035_GS | https://radiolex.pl/produkty/rsa-ip-66-uniwersalna-obudowa-nascienna/ | P
101-155 | RSA-ZN-N-800*800*250 Obudowa uniwersalna (z podkładem epoksydowym) bez płyty montażowej z pełnymi drzwiami | RSA-ZN-N-800*800*250 Compact enclosure (with epoxy primer) without mounting plate with full door | 1642 | szt | RAL7035_GS | https://radiolex.pl/produkty/rsa-ip-66-uniwersalna-obudowa-nascienna/ | P
101-156 | RSA-ZN-N-800*800*300 Obudowa uniwersalna (z podkładem epoksydowym) bez płyty montażowej z pełnymi drzwiami | RSA-ZN-N-800*800*300 Compact enclosure (with epoxy primer) without mounting plate with full door | 1681 | szt | RAL7035_GS | https://radiolex.pl/produkty/rsa-ip-66-uniwersalna-obudowa-nascienna/ | P
101-157 | RSA-ZN-N-800*800*400 Obudowa uniwersalna (z podkładem epoksydowym) bez płyty montażowej z pełnymi drzwiami | RSA-ZN-N-800*800*400 Compact enclosure (with epoxy primer) without mounting plate with full door | 1718 | szt | RAL7035_GS | https://radiolex.pl/produkty/rsa-ip-66-uniwersalna-obudowa-nascienna/ | P
101-158 | RSA-ZN-N-800*1000*250 Obudowa uniwersalna (z podkładem epoksydowym) bez płyty montażowej z pełnymi drzwiami | RSA-ZN-N-800*1000*250 Compact enclosure (with epoxy primer) without mounting plate with full door | 1731 | szt | RAL7035_GS | https://radiolex.pl/produkty/rsa-ip-66-uniwersalna-obudowa-nascienna/ | P
101-159 | RSA-ZN-N-800*1000*300 Obudowa uniwersalna (z podkładem epoksydowym) bez płyty montażowej z pełnymi drzwiami | RSA-ZN-N-800*1000*300 Compact enclosure (with epoxy primer) without mounting plate with full door | 1848 | szt | RAL7035_GS | https://radiolex.pl/produkty/rsa-ip-66-uniwersalna-obudowa-nascienna/ | P
101-160 | RSA-ZN-N-800*1000*400 Obudowa uniwersalna (z podkładem epoksydowym) bez płyty montażowej z pełnymi drzwiami | RSA-ZN-N-800*1000*400 Compact enclosure (with epoxy primer) without mounting plate with full door | 1887 | szt | RAL7035_GS | https://radiolex.pl/produkty/rsa-ip-66-uniwersalna-obudowa-nascienna/ | P
101-161 | RSA-ZN-N-800*1200*250 Obudowa uniwersalna (z podkładem epoksydowym) bez płyty montażowej z pełnymi drzwiami | RSA-ZN-N-800*1200*250 Compact enclosure (with epoxy primer) without mounting plate with full door | 2542 | szt | RAL7035_GS | https://radiolex.pl/produkty/rsa-ip-66-uniwersalna-obudowa-nascienna/ | P
101-162 | RSA-ZN-N-800*1200*300 Obudowa uniwersalna (z podkładem epoksydowym) bez płyty montażowej z pełnymi drzwiami | RSA-ZN-N-800*1200*300 Compact enclosure (with epoxy primer) without mounting plate with full door | 2561 | szt | RAL7035_GS | https://radiolex.pl/produkty/rsa-ip-66-uniwersalna-obudowa-nascienna/ | P
101-163 | RSA-ZN-N-800*1200*400 Obudowa uniwersalna (z podkładem epoksydowym) bez płyty montażowej z pełnymi drzwiami | RSA-ZN-N-800*1200*400 Compact enclosure (with epoxy primer) without mounting plate with full door | 2717 | szt | RAL7035_GS | https://radiolex.pl/produkty/rsa-ip-66-uniwersalna-obudowa-nascienna/ | P
101-201 | RSA-AL-N-200*300*150 Obudowa uniwersalna z blachy aluminiowej bez płyty montażowej z pełnymi drzwiami | RSA-AL-N-200*300*150 Aluminum sheet compact enclosure without mounting plate with full door | 817 | szt | RAL7035_GS | https://radiolex.pl/produkty/rsa-ip-66-uniwersalna-obudowa-nascienna/ | P
101-202 | RSA-AL-N-300*200*150 Obudowa uniwersalna z blachy aluminiowej bez płyty montażowej z pełnymi drzwiami | RSA-AL-N-300*200*150 Aluminum sheet compact enclosure without mounting plate with full door | 817 | szt | RAL7035_GS | https://radiolex.pl/produkty/rsa-ip-66-uniwersalna-obudowa-nascienna/ | P
101-203 | RSA-AL-N-300*300*150 Obudowa uniwersalna z blachy aluminiowej bez płyty montażowej z pełnymi drzwiami | RSA-AL-N-300*300*150 Aluminum sheet compact enclosure without mounting plate with full door | 900 | szt | RAL7035_GS | https://radiolex.pl/produkty/rsa-ip-66-uniwersalna-obudowa-nascienna/ | P
101-204 | RSA-AL-N-300*300*210 Obudowa uniwersalna z blachy aluminiowej bez płyty montażowej z pełnymi drzwiami | RSA-AL-N-300*300*210 Aluminum sheet compact enclosure without mounting plate with full door | 955 | szt | RAL7035_GS | https://radiolex.pl/produkty/rsa-ip-66-uniwersalna-obudowa-nascienna/ | P
101-205 | RSA-AL-N-300*300*250 Obudowa uniwersalna z blachy aluminiowej bez płyty montażowej z pełnymi drzwiami | RSA-AL-N-300*300*250 Aluminum sheet compact enclosure without mounting plate with full door | 978 | szt | RAL7035_GS | https://radiolex.pl/produkty/rsa-ip-66-uniwersalna-obudowa-nascienna/ | P
101-206 | RSA-AL-N-300*400*150 Obudowa uniwersalna z blachy aluminiowej bez płyty montażowej z pełnymi drzwiami | RSA-AL-N-300*400*150 Aluminum sheet compact enclosure without mounting plate with full door | 976 | szt | RAL7035_GS | https://radiolex.pl/produkty/rsa-ip-66-uniwersalna-obudowa-nascienna/ | P
101-207 | RSA-AL-N-300*400*210 Obudowa uniwersalna z blachy aluminiowej bez płyty montażowej z pełnymi drzwiami | RSA-AL-N-300*400*210 Aluminum sheet compact enclosure without mounting plate with full door | 1099 | szt | RAL7035_GS | https://radiolex.pl/produkty/rsa-ip-66-uniwersalna-obudowa-nascienna/ | P
101-208 | RSA-AL-N-300*400*250 Obudowa uniwersalna z blachy aluminiowej bez płyty montażowej z pełnymi drzwiami | RSA-AL-N-300*400*250 Aluminum sheet compact enclosure without mounting plate with full door | 1108 | szt | RAL7035_GS | https://radiolex.pl/produkty/rsa-ip-66-uniwersalna-obudowa-nascienna/ | P
101-209 | RSA-AL-N-300*500*210 Obudowa uniwersalna z blachy aluminiowej bez płyty montażowej z pełnymi drzwiami | RSA-AL-N-300*500*210 Aluminum sheet compact enclosure without mounting plate with full door | 1219 | szt | RAL7035_GS | https://radiolex.pl/produkty/rsa-ip-66-uniwersalna-obudowa-nascienna/ | P
101-210 | RSA-AL-N-400*300*150 Obudowa uniwersalna z blachy aluminiowej bez płyty montażowej z pełnymi drzwiami | RSA-AL-N-400*300*150 Aluminum sheet compact enclosure without mounting plate with full door | 976 | szt | RAL7035_GS | https://radiolex.pl/produkty/rsa-ip-66-uniwersalna-obudowa-nascienna/ | P
101-211 | RSA-AL-N-400*300*210 Obudowa uniwersalna z blachy aluminiowej bez płyty montażowej z pełnymi drzwiami | RSA-AL-N-400*300*210 Aluminum sheet compact enclosure without mounting plate with full door | 1081 | szt | RAL7035_GS | https://radiolex.pl/produkty/rsa-ip-66-uniwersalna-obudowa-nascienna/ | P
101-212 | RSA-AL-N-400*300*250 Obudowa uniwersalna z blachy aluminiowej bez płyty montażowej z pełnymi drzwiami | RSA-AL-N-400*300*250 Aluminum sheet compact enclosure without mounting plate with full door | 1108 | szt | RAL7035_GS | https://radiolex.pl/produkty/rsa-ip-66-uniwersalna-obudowa-nascienna/ | P
101-213 | RSA-AL-N-400*400*150 Obudowa uniwersalna z blachy aluminiowej bez płyty montażowej z pełnymi drzwiami | RSA-AL-N-400*400*150 Aluminum sheet compact enclosure without mounting plate with full door | 1150 | szt | RAL7035_GS | https://radiolex.pl/produkty/rsa-ip-66-uniwersalna-obudowa-nascienna/ | P
101-214 | RSA-AL-N-400*400*210 Obudowa uniwersalna z blachy aluminiowej bez płyty montażowej z pełnymi drzwiami | RSA-AL-N-400*400*210 Aluminum sheet compact enclosure without mounting plate with full door | 1208 | szt | RAL7035_GS | https://radiolex.pl/produkty/rsa-ip-66-uniwersalna-obudowa-nascienna/ | P
101-215 | RSA-AL-N-400*400*250 Obudowa uniwersalna z blachy aluminiowej bez płyty montażowej z pełnymi drzwiami | RSA-AL-N-400*400*250 Aluminum sheet compact enclosure without mounting plate with full door | 1278 | szt | RAL7035_GS | https://radiolex.pl/produkty/rsa-ip-66-uniwersalna-obudowa-nascienna/ | P
101-216 | RSA-AL-N-400*400*300 Obudowa uniwersalna z blachy aluminiowej bez płyty montażowej z pełnymi drzwiami | RSA-AL-N-400*400*300 Aluminum sheet compact enclosure without mounting plate with full door | 1352 | szt | RAL7035_GS | https://radiolex.pl/produkty/rsa-ip-66-uniwersalna-obudowa-nascienna/ | P
101-217 | RSA-AL-N-400*500*210 Obudowa uniwersalna z blachy aluminiowej bez płyty montażowej z pełnymi drzwiami | RSA-AL-N-400*500*210 Aluminum sheet compact enclosure without mounting plate with full door | 1393 | szt | RAL7035_GS | https://radiolex.pl/produkty/rsa-ip-66-uniwersalna-obudowa-nascienna/ | P
101-218 | RSA-AL-N-400*500*250 Obudowa uniwersalna z blachy aluminiowej bez płyty montażowej z pełnymi drzwiami | RSA-AL-N-400*500*250 Aluminum sheet compact enclosure without mounting plate with full door | 1404 | szt | RAL7035_GS | https://radiolex.pl/produkty/rsa-ip-66-uniwersalna-obudowa-nascienna/ | P
101-219 | RSA-AL-N-400*500*300 Obudowa uniwersalna z blachy aluminiowej bez płyty montażowej z pełnymi drzwiami | RSA-AL-N-400*500*300 Aluminum sheet compact enclosure without mounting plate with full door | 1435 | szt | RAL7035_GS | https://radiolex.pl/produkty/rsa-ip-66-uniwersalna-obudowa-nascienna/ | P
101-220 | RSA-AL-N-400*600*210 Obudowa uniwersalna z blachy aluminiowej bez płyty montażowej z pełnymi drzwiami | RSA-AL-N-400*600*210 Aluminum sheet compact enclosure without mounting plate with full door | 1478 | szt | RAL7035_GS | https://radiolex.pl/produkty/rsa-ip-66-uniwersalna-obudowa-nascienna/ | P
101-221 | RSA-AL-N-400*600*250 Obudowa uniwersalna z blachy aluminiowej bez płyty montażowej z pełnymi drzwiami | RSA-AL-N-400*600*250 Aluminum sheet compact enclosure without mounting plate with full door | 1501 | szt | RAL7035_GS | https://radiolex.pl/produkty/rsa-ip-66-uniwersalna-obudowa-nascienna/ | P
101-222 | RSA-AL-N-400*600*300 Obudowa uniwersalna z blachy aluminiowej bez płyty montażowej z pełnymi drzwiami | RSA-AL-N-400*600*300 Aluminum sheet compact enclosure without mounting plate with full door | 1609 | szt | RAL7035_GS | https://radiolex.pl/produkty/rsa-ip-66-uniwersalna-obudowa-nascienna/ | P
101-223 | RSA-AL-N-400*800*210 Obudowa uniwersalna z blachy aluminiowej bez płyty montażowej z pełnymi drzwiami | RSA-AL-N-400*800*210 Aluminum sheet compact enclosure without mounting plate with full door | 1720 | szt | RAL7035_GS | https://radiolex.pl/produkty/rsa-ip-66-uniwersalna-obudowa-nascienna/ | P
101-224 | RSA-AL-N-400*800*250 Obudowa uniwersalna z blachy aluminiowej bez płyty montażowej z pełnymi drzwiami | RSA-AL-N-400*800*250 Aluminum sheet compact enclosure without mounting plate with full door | 1751 | szt | RAL7035_GS | https://radiolex.pl/produkty/rsa-ip-66-uniwersalna-obudowa-nascienna/ | P
101-225 | RSA-AL-N-400*800*300 Obudowa uniwersalna z blachy aluminiowej bez płyty montażowej z pełnymi drzwiami | RSA-AL-N-400*800*300 Aluminum sheet compact enclosure without mounting plate with full door | 1836 | szt | RAL7035_GS | https://radiolex.pl/produkty/rsa-ip-66-uniwersalna-obudowa-nascienna/ | P
101-226 | RSA-AL-N-400*1000*250 Obudowa uniwersalna z blachy aluminiowej bez płyty montażowej z pełnymi drzwiami | RSA-AL-N-400*1000*250 Aluminum sheet compact enclosure without mounting plate with full door | 2266 | szt | RAL7035_GS | https://radiolex.pl/produkty/rsa-ip-66-uniwersalna-obudowa-nascienna/ | P
101-227 | RSA-AL-N-400*1000*300 Obudowa uniwersalna z blachy aluminiowej bez płyty montażowej z pełnymi drzwiami | RSA-AL-N-400*1000*300 Aluminum sheet compact enclosure without mounting plate with full door | 2383 | szt | RAL7035_GS | https://radiolex.pl/produkty/rsa-ip-66-uniwersalna-obudowa-nascienna/ | P
101-228 | RSA-AL-N-500*500*210 Obudowa uniwersalna z blachy aluminiowej bez płyty montażowej z pełnymi drzwiami | RSA-AL-N-500*500*210 Aluminum sheet compact enclosure without mounting plate with full door | 1493 | szt | RAL7035_GS | https://radiolex.pl/produkty/rsa-ip-66-uniwersalna-obudowa-nascienna/ | P
101-229 | RSA-AL-N-500*500*300 Obudowa uniwersalna z blachy aluminiowej bez płyty montażowej z pełnymi drzwiami | RSA-AL-N-500*500*300 Aluminum sheet compact enclosure without mounting plate with full door | 1551 | szt | RAL7035_GS | https://radiolex.pl/produkty/rsa-ip-66-uniwersalna-obudowa-nascienna/ | P
101-230 | RSA-AL-N-500*600*210 Obudowa uniwersalna z blachy aluminiowej bez płyty montażowej z pełnymi drzwiami | RSA-AL-N-500*600*210 Aluminum sheet compact enclosure without mounting plate with full door | 1582 | szt | RAL7035_GS | https://radiolex.pl/produkty/rsa-ip-66-uniwersalna-obudowa-nascienna/ | P
101-231 | RSA-AL-N-500*600*250 Obudowa uniwersalna z blachy aluminiowej bez płyty montażowej z pełnymi drzwiami | RSA-AL-N-500*600*250 Aluminum sheet compact enclosure without mounting plate with full door | 1671 | szt | RAL7035_GS | https://radiolex.pl/produkty/rsa-ip-66-uniwersalna-obudowa-nascienna/ | P
101-232 | RSA-AL-N-500*600*300 Obudowa uniwersalna z blachy aluminiowej bez płyty montażowej z pełnymi drzwiami | RSA-AL-N-500*600*300 Aluminum sheet compact enclosure without mounting plate with full door | 1741 | szt | RAL7035_GS | https://radiolex.pl/produkty/rsa-ip-66-uniwersalna-obudowa-nascienna/ | P
101-233 | RSA-AL-N-500*700*250 Obudowa uniwersalna z blachy aluminiowej bez płyty montażowej z pełnymi drzwiami | RSA-AL-N-500*700*250 Aluminum sheet compact enclosure without mounting plate with full door | 1760 | szt | RAL7035_GS | https://radiolex.pl/produkty/rsa-ip-66-uniwersalna-obudowa-nascienna/ | P
101-234 | RSA-AL-N-600*400*210 Obudowa uniwersalna z blachy aluminiowej bez płyty montażowej z pełnymi drzwiami | RSA-AL-N-600*400*210 Aluminum sheet compact enclosure without mounting plate with full door | 1478 | szt | RAL7035_GS | https://radiolex.pl/produkty/rsa-ip-66-uniwersalna-obudowa-nascienna/ | P
101-235 | RSA-AL-N-600*400*250 Obudowa uniwersalna z blachy aluminiowej bez płyty montażowej z pełnymi drzwiami | RSA-AL-N-600*400*250 Aluminum sheet compact enclosure without mounting plate with full door | 1489 | szt | RAL7035_GS | https://radiolex.pl/produkty/rsa-ip-66-uniwersalna-obudowa-nascienna/ | P
101-236 | RSA-AL-N-600*400*300 Obudowa uniwersalna z blachy aluminiowej bez płyty montażowej z pełnymi drzwiami | RSA-AL-N-600*400*300 Aluminum sheet compact enclosure without mounting plate with full door | 1609 | szt | RAL7035_GS | https://radiolex.pl/produkty/rsa-ip-66-uniwersalna-obudowa-nascienna/ | P
101-237 | RSA-AL-N-600*500*300 Obudowa uniwersalna z blachy aluminiowej bez płyty montażowej z pełnymi drzwiami | RSA-AL-N-600*500*300 Aluminum sheet compact enclosure without mounting plate with full door | 1741 | szt | RAL7035_GS | https://radiolex.pl/produkty/rsa-ip-66-uniwersalna-obudowa-nascienna/ | P
101-238 | RSA-AL-N-600*600*210 Obudowa uniwersalna z blachy aluminiowej bez płyty montażowej z pełnymi drzwiami | RSA-AL-N-600*600*210 Aluminum sheet compact enclosure without mounting plate with full door | 1714 | szt | RAL7035_GS | https://radiolex.pl/produkty/rsa-ip-66-uniwersalna-obudowa-nascienna/ | P
101-239 | RSA-AL-N-600*600*250 Obudowa uniwersalna z blachy aluminiowej bez płyty montażowej z pełnymi drzwiami | RSA-AL-N-600*600*250 Aluminum sheet compact enclosure without mounting plate with full door | 1760 | szt | RAL7035_GS | https://radiolex.pl/produkty/rsa-ip-66-uniwersalna-obudowa-nascienna/ | P
101-240 | RSA-AL-N-600*600*300 Obudowa uniwersalna z blachy aluminiowej bez płyty montażowej z pełnymi drzwiami | RSA-AL-N-600*600*300 Aluminum sheet compact enclosure without mounting plate with full door | 1830 | szt | RAL7035_GS | https://radiolex.pl/produkty/rsa-ip-66-uniwersalna-obudowa-nascienna/ | P
101-241 | RSA-AL-N-600*600*400 Obudowa uniwersalna z blachy aluminiowej bez płyty montażowej z pełnymi drzwiami | RSA-AL-N-600*600*400 Aluminum sheet compact enclosure without mounting plate with full door | 2140 | szt | RAL7035_GS | https://radiolex.pl/produkty/rsa-ip-66-uniwersalna-obudowa-nascienna/ | P
101-242 | RSA-AL-N-600*800*210 Obudowa uniwersalna z blachy aluminiowej bez płyty montażowej z pełnymi drzwiami | RSA-AL-N-600*800*210 Aluminum sheet compact enclosure without mounting plate with full door | 2070 | szt | RAL7035_GS | https://radiolex.pl/produkty/rsa-ip-66-uniwersalna-obudowa-nascienna/ | P
101-243 | RSA-AL-N-600*800*250 Obudowa uniwersalna z blachy aluminiowej bez płyty montażowej z pełnymi drzwiami | RSA-AL-N-600*800*250 Aluminum sheet compact enclosure without mounting plate with full door | 2113 | szt | RAL7035_GS | https://radiolex.pl/produkty/rsa-ip-66-uniwersalna-obudowa-nascienna/ | P
101-244 | RSA-AL-N-600*800*300 Obudowa uniwersalna z blachy aluminiowej bez płyty montażowej z pełnymi drzwiami | RSA-AL-N-600*800*300 Aluminum sheet compact enclosure without mounting plate with full door | 2202 | szt | RAL7035_GS | https://radiolex.pl/produkty/rsa-ip-66-uniwersalna-obudowa-nascienna/ | P
101-245 | RSA-AL-N-600*800*400 Obudowa uniwersalna z blachy aluminiowej bez płyty montażowej z pełnymi drzwiami | RSA-AL-N-600*800*400 Aluminum sheet compact enclosure without mounting plate with full door | 2408 | szt | RAL7035_GS | https://radiolex.pl/produkty/rsa-ip-66-uniwersalna-obudowa-nascienna/ | P
101-246 | RSA-AL-N-600*1000*250 Obudowa uniwersalna z blachy aluminiowej bez płyty montażowej z pełnymi drzwiami | RSA-AL-N-600*1000*250 Aluminum sheet compact enclosure without mounting plate with full door | 2397 | szt | RAL7035_GS | https://radiolex.pl/produkty/rsa-ip-66-uniwersalna-obudowa-nascienna/ | P
101-247 | RSA-AL-N-600*1000*300 Obudowa uniwersalna z blachy aluminiowej bez płyty montażowej z pełnymi drzwiami | RSA-AL-N-600*1000*300 Aluminum sheet compact enclosure without mounting plate with full door | 2417 | szt | RAL7035_GS | https://radiolex.pl/produkty/rsa-ip-66-uniwersalna-obudowa-nascienna/ | P
101-248 | RSA-AL-N-600*1000*400 Obudowa uniwersalna z blachy aluminiowej bez płyty montażowej z pełnymi drzwiami | RSA-AL-N-600*1000*400 Aluminum sheet compact enclosure without mounting plate with full door | 2475 | szt | RAL7035_GS | https://radiolex.pl/produkty/rsa-ip-66-uniwersalna-obudowa-nascienna/ | P
101-249 | RSA-AL-N-600*1200*250 Obudowa uniwersalna z blachy aluminiowej bez płyty montażowej z pełnymi drzwiami | RSA-AL-N-600*1200*250 Aluminum sheet compact enclosure without mounting plate with full door | 2770 | szt | RAL7035_GS | https://radiolex.pl/produkty/rsa-ip-66-uniwersalna-obudowa-nascienna/ | P
101-250 | RSA-AL-N-600*1200*300 Obudowa uniwersalna z blachy aluminiowej bez płyty montażowej z pełnymi drzwiami | RSA-AL-N-600*1200*300 Aluminum sheet compact enclosure without mounting plate with full door | 2887 | szt | RAL7035_GS | https://radiolex.pl/produkty/rsa-ip-66-uniwersalna-obudowa-nascienna/ | P
101-251 | RSA-AL-N-600*1200*400 Obudowa uniwersalna z blachy aluminiowej bez płyty montażowej z pełnymi drzwiami | RSA-AL-N-600*1200*400 Aluminum sheet compact enclosure without mounting plate with full door | 3178 | szt | RAL7035_GS | https://radiolex.pl/produkty/rsa-ip-66-uniwersalna-obudowa-nascienna/ | P
101-252 | RSA-AL-N-800*600*250 Obudowa uniwersalna z blachy aluminiowej bez płyty montażowej z pełnymi drzwiami | RSA-AL-N-800*600*250 Aluminum sheet compact enclosure without mounting plate with full door | 2113 | szt | RAL7035_GS | https://radiolex.pl/produkty/rsa-ip-66-uniwersalna-obudowa-nascienna/ | P
101-253 | RSA-AL-N-800*600*300 Obudowa uniwersalna z blachy aluminiowej bez płyty montażowej z pełnymi drzwiami | RSA-AL-N-800*600*300 Aluminum sheet compact enclosure without mounting plate with full door | 2202 | szt | RAL7035_GS | https://radiolex.pl/produkty/rsa-ip-66-uniwersalna-obudowa-nascienna/ | P
101-254 | RSA-AL-N-800*800*210 Obudowa uniwersalna z blachy aluminiowej bez płyty montażowej z pełnymi drzwiami | RSA-AL-N-800*800*210 Aluminum sheet compact enclosure without mounting plate with full door | 2543 | szt | RAL7035_GS | https://radiolex.pl/produkty/rsa-ip-66-uniwersalna-obudowa-nascienna/ | P
101-255 | RSA-AL-N-800*800*250 Obudowa uniwersalna z blachy aluminiowej bez płyty montażowej z pełnymi drzwiami | RSA-AL-N-800*800*250 Aluminum sheet compact enclosure without mounting plate with full door | 2574 | szt | RAL7035_GS | https://radiolex.pl/produkty/rsa-ip-66-uniwersalna-obudowa-nascienna/ | P
101-256 | RSA-AL-N-800*800*300 Obudowa uniwersalna z blachy aluminiowej bez płyty montażowej z pełnymi drzwiami | RSA-AL-N-800*800*300 Aluminum sheet compact enclosure without mounting plate with full door | 2632 | szt | RAL7035_GS | https://radiolex.pl/produkty/rsa-ip-66-uniwersalna-obudowa-nascienna/ | P
101-257 | RSA-AL-N-800*800*400 Obudowa uniwersalna z blachy aluminiowej bez płyty montażowej z pełnymi drzwiami | RSA-AL-N-800*800*400 Aluminum sheet compact enclosure without mounting plate with full door | 2686 | szt | RAL7035_GS | https://radiolex.pl/produkty/rsa-ip-66-uniwersalna-obudowa-nascienna/ | P
101-258 | RSA-AL-N-800*1000*250 Obudowa uniwersalna z blachy aluminiowej bez płyty montażowej z pełnymi drzwiami | RSA-AL-N-800*1000*250 Aluminum sheet compact enclosure without mounting plate with full door | 2737 | szt | RAL7035_GS | https://radiolex.pl/produkty/rsa-ip-66-uniwersalna-obudowa-nascienna/ | P
101-259 | RSA-AL-N-800*1000*300 Obudowa uniwersalna z blachy aluminiowej bez płyty montażowej z pełnymi drzwiami | RSA-AL-N-800*1000*300 Aluminum sheet compact enclosure without mounting plate with full door | 2912 | szt | RAL7035_GS | https://radiolex.pl/produkty/rsa-ip-66-uniwersalna-obudowa-nascienna/ | P
101-260 | RSA-AL-N-800*1000*400 Obudowa uniwersalna z blachy aluminiowej bez płyty montażowej z pełnymi drzwiami | RSA-AL-N-800*1000*400 Aluminum sheet compact enclosure without mounting plate with full door | 2970 | szt | RAL7035_GS | https://radiolex.pl/produkty/rsa-ip-66-uniwersalna-obudowa-nascienna/ | P
101-261 | RSA-AL-N-800*1200*250 Obudowa uniwersalna z blachy aluminiowej bez płyty montażowej z pełnymi drzwiami | RSA-AL-N-800*1200*250 Aluminum sheet compact enclosure without mounting plate with full door | 3977 | szt | RAL7035_GS | https://radiolex.pl/produkty/rsa-ip-66-uniwersalna-obudowa-nascienna/ | P
101-262 | RSA-AL-N-800*1200*300 Obudowa uniwersalna z blachy aluminiowej bez płyty montażowej z pełnymi drzwiami | RSA-AL-N-800*1200*300 Aluminum sheet compact enclosure without mounting plate with full door | 4004 | szt | RAL7035_GS | https://radiolex.pl/produkty/rsa-ip-66-uniwersalna-obudowa-nascienna/ | P
101-263 | RSA-AL-N-800*1200*400 Obudowa uniwersalna z blachy aluminiowej bez płyty montażowej z pełnymi drzwiami | RSA-AL-N-800*1200*400 Aluminum sheet compact enclosure without mounting plate with full door | 4237 | szt | RAL7035_GS | https://radiolex.pl/produkty/rsa-ip-66-uniwersalna-obudowa-nascienna/ | P
101-401 | RSA-HD-OH-N-200*300*150 Obudowa Hygienic Design ze stali nierdzewnej 1.4301 (AISI 304), bez płyty montażowej | RSA-HD-OH-N-200*300*150 Stainless steel 1.4301 (AISI 304) Hygienic Design enclosure without installation plate | 1664 | szt | SZLIF | https://radiolex.pl/produkty/rsa-hd-ip-69k-obudowa-hygienic-design/ | P
101-402 | RSA-HD-OH-N-300*200*150 Obudowa Hygienic Design ze stali nierdzewnej 1.4301 (AISI 304), bez płyty montażowej | RSA-HD-OH-N-300*200*150 Stainless steel 1.4301 (AISI 304) Hygienic Design enclosure without installation plate | 1664 | szt | SZLIF | https://radiolex.pl/produkty/rsa-hd-ip-69k-obudowa-hygienic-design/ | P
101-403 | RSA-HD-OH-N-300*300*150 Obudowa Hygienic Design ze stali nierdzewnej 1.4301 (AISI 304), bez płyty montażowej | RSA-HD-OH-N-300*300*150 Stainless steel 1.4301 (AISI 304) Hygienic Design enclosure without installation plate | 1845 | szt | SZLIF | https://radiolex.pl/produkty/rsa-hd-ip-69k-obudowa-hygienic-design/ | P
101-404 | RSA-HD-OH-N-300*300*210 Obudowa Hygienic Design ze stali nierdzewnej 1.4301 (AISI 304), bez płyty montażowej | RSA-HD-OH-N-300*300*210 Stainless steel 1.4301 (AISI 304) Hygienic Design enclosure without installation plate | 1954 | szt | SZLIF | https://radiolex.pl/produkty/rsa-hd-ip-69k-obudowa-hygienic-design/ | P
101-405 | RSA-HD-OH-N-300*300*250 Obudowa Hygienic Design ze stali nierdzewnej 1.4301 (AISI 304), bez płyty montażowej | RSA-HD-OH-N-300*300*250 Stainless steel 1.4301 (AISI 304) Hygienic Design enclosure without installation plate | 2001 | szt | SZLIF | https://radiolex.pl/produkty/rsa-hd-ip-69k-obudowa-hygienic-design/ | P
101-406 | RSA-HD-OH-N-300*400*150 Obudowa Hygienic Design ze stali nierdzewnej 1.4301 (AISI 304), bez płyty montażowej | RSA-HD-OH-N-300*400*150 Stainless steel 1.4301 (AISI 304) Hygienic Design enclosure without installation plate | 2011 | szt | SZLIF | https://radiolex.pl/produkty/rsa-hd-ip-69k-obudowa-hygienic-design/ | P
101-407 | RSA-HD-OH-N-300*400*210 Obudowa Hygienic Design ze stali nierdzewnej 1.4301 (AISI 304), bez płyty montażowej | RSA-HD-OH-N-300*400*210 Stainless steel 1.4301 (AISI 304) Hygienic Design enclosure without installation plate | 2256 | szt | SZLIF | https://radiolex.pl/produkty/rsa-hd-ip-69k-obudowa-hygienic-design/ | P
101-408 | RSA-HD-OH-N-300*400*250 Obudowa Hygienic Design ze stali nierdzewnej 1.4301 (AISI 304), bez płyty montażowej | RSA-HD-OH-N-300*400*250 Stainless steel 1.4301 (AISI 304) Hygienic Design enclosure without installation plate | 2275 | szt | SZLIF | https://radiolex.pl/produkty/rsa-hd-ip-69k-obudowa-hygienic-design/ | P
101-409 | RSA-HD-OH-N-300*500*210 Obudowa Hygienic Design ze stali nierdzewnej 1.4301 (AISI 304), bez płyty montażowej | RSA-HD-OH-N-300*500*210 Stainless steel 1.4301 (AISI 304) Hygienic Design enclosure without installation plate | 2503 | szt | SZLIF | https://radiolex.pl/produkty/rsa-hd-ip-69k-obudowa-hygienic-design/ | P
101-410 | RSA-HD-OH-N-400*300*150 Obudowa Hygienic Design ze stali nierdzewnej 1.4301 (AISI 304), bez płyty montażowej | RSA-HD-OH-N-400*300*150 Stainless steel 1.4301 (AISI 304) Hygienic Design enclosure without installation plate | 2011 | szt | SZLIF | https://radiolex.pl/produkty/rsa-hd-ip-69k-obudowa-hygienic-design/ | P
101-411 | RSA-HD-OH-N-400*300*210 Obudowa Hygienic Design ze stali nierdzewnej 1.4301 (AISI 304), bez płyty montażowej | RSA-HD-OH-N-400*300*210 Stainless steel 1.4301 (AISI 304) Hygienic Design enclosure without installation plate | 2221 | szt | SZLIF | https://radiolex.pl/produkty/rsa-hd-ip-69k-obudowa-hygienic-design/ | P
101-412 | RSA-HD-OH-N-400*300*250 Obudowa Hygienic Design ze stali nierdzewnej 1.4301 (AISI 304), bez płyty montażowej | RSA-HD-OH-N-400*300*250 Stainless steel 1.4301 (AISI 304) Hygienic Design enclosure without installation plate | 2275 | szt | SZLIF | https://radiolex.pl/produkty/rsa-hd-ip-69k-obudowa-hygienic-design/ | P
101-413 | RSA-HD-OH-N-400*400*150 Obudowa Hygienic Design ze stali nierdzewnej 1.4301 (AISI 304), bez płyty montażowej | RSA-HD-OH-N-400*400*150 Stainless steel 1.4301 (AISI 304) Hygienic Design enclosure without installation plate | 2376 | szt | SZLIF | https://radiolex.pl/produkty/rsa-hd-ip-69k-obudowa-hygienic-design/ | P
101-414 | RSA-HD-OH-N-400*400*210 Obudowa Hygienic Design ze stali nierdzewnej 1.4301 (AISI 304), bez płyty montażowej | RSA-HD-OH-N-400*400*210 Stainless steel 1.4301 (AISI 304) Hygienic Design enclosure without installation plate | 2493 | szt | SZLIF | https://radiolex.pl/produkty/rsa-hd-ip-69k-obudowa-hygienic-design/ | P
101-415 | RSA-HD-OH-N-400*400*250 Obudowa Hygienic Design ze stali nierdzewnej 1.4301 (AISI 304), bez płyty montażowej | RSA-HD-OH-N-400*400*250 Stainless steel 1.4301 (AISI 304) Hygienic Design enclosure without installation plate | 2633 | szt | SZLIF | https://radiolex.pl/produkty/rsa-hd-ip-69k-obudowa-hygienic-design/ | P
101-416 | RSA-HD-OH-N-400*400*300 Obudowa Hygienic Design ze stali nierdzewnej 1.4301 (AISI 304), bez płyty montażowej | RSA-HD-OH-N-400*400*300 Stainless steel 1.4301 (AISI 304) Hygienic Design enclosure without installation plate | 2781 | szt | SZLIF | https://radiolex.pl/produkty/rsa-hd-ip-69k-obudowa-hygienic-design/ | P
101-417 | RSA-HD-OH-N-400*500*210 Obudowa Hygienic Design ze stali nierdzewnej 1.4301 (AISI 304), bez płyty montażowej | RSA-HD-OH-N-400*500*210 Stainless steel 1.4301 (AISI 304) Hygienic Design enclosure without installation plate | 2880 | szt | SZLIF | https://radiolex.pl/produkty/rsa-hd-ip-69k-obudowa-hygienic-design/ | P
101-418 | RSA-HD-OH-N-400*500*250 Obudowa Hygienic Design ze stali nierdzewnej 1.4301 (AISI 304), bez płyty montażowej | RSA-HD-OH-N-400*500*250 Stainless steel 1.4301 (AISI 304) Hygienic Design enclosure without installation plate | 2903 | szt | SZLIF | https://radiolex.pl/produkty/rsa-hd-ip-69k-obudowa-hygienic-design/ | P
101-419 | RSA-HD-OH-N-400*500*300 Obudowa Hygienic Design ze stali nierdzewnej 1.4301 (AISI 304), bez płyty montażowej | RSA-HD-OH-N-400*500*300 Stainless steel 1.4301 (AISI 304) Hygienic Design enclosure without installation plate | 2966 | szt | SZLIF | https://radiolex.pl/produkty/rsa-hd-ip-69k-obudowa-hygienic-design/ | P
101-420 | RSA-HD-OH-N-400*600*210 Obudowa Hygienic Design ze stali nierdzewnej 1.4301 (AISI 304), bez płyty montażowej | RSA-HD-OH-N-400*600*210 Stainless steel 1.4301 (AISI 304) Hygienic Design enclosure without installation plate | 3066 | szt | SZLIF | https://radiolex.pl/produkty/rsa-hd-ip-69k-obudowa-hygienic-design/ | P
101-421 | RSA-HD-OH-N-400*600*250 Obudowa Hygienic Design ze stali nierdzewnej 1.4301 (AISI 304), bez płyty montażowej | RSA-HD-OH-N-400*600*250 Stainless steel 1.4301 (AISI 304) Hygienic Design enclosure without installation plate | 3113 | szt | SZLIF | https://radiolex.pl/produkty/rsa-hd-ip-69k-obudowa-hygienic-design/ | P
101-422 | RSA-HD-OH-N-400*600*300 Obudowa Hygienic Design ze stali nierdzewnej 1.4301 (AISI 304), bez płyty montażowej | RSA-HD-OH-N-400*600*300 Stainless steel 1.4301 (AISI 304) Hygienic Design enclosure without installation plate | 3331 | szt | SZLIF | https://radiolex.pl/produkty/rsa-hd-ip-69k-obudowa-hygienic-design/ | P
101-423 | RSA-HD-OH-N-400*800*210 Obudowa Hygienic Design ze stali nierdzewnej 1.4301 (AISI 304), bez płyty montażowej | RSA-HD-OH-N-400*800*210 Stainless steel 1.4301 (AISI 304) Hygienic Design enclosure without installation plate | 3586 | szt | SZLIF | https://radiolex.pl/produkty/rsa-hd-ip-69k-obudowa-hygienic-design/ | P
101-424 | RSA-HD-OH-N-400*800*250 Obudowa Hygienic Design ze stali nierdzewnej 1.4301 (AISI 304), bez płyty montażowej | RSA-HD-OH-N-400*800*250 Stainless steel 1.4301 (AISI 304) Hygienic Design enclosure without installation plate | 3648 | szt | SZLIF | https://radiolex.pl/produkty/rsa-hd-ip-69k-obudowa-hygienic-design/ | P
101-425 | RSA-HD-OH-N-400*800*300 Obudowa Hygienic Design ze stali nierdzewnej 1.4301 (AISI 304), bez płyty montażowej | RSA-HD-OH-N-400*800*300 Stainless steel 1.4301 (AISI 304) Hygienic Design enclosure without installation plate | 3819 | szt | SZLIF | https://radiolex.pl/produkty/rsa-hd-ip-69k-obudowa-hygienic-design/ | P
101-426 | RSA-HD-OH-N-400*1000*250 Obudowa Hygienic Design ze stali nierdzewnej 1.4301 (AISI 304), bez płyty montażowej | RSA-HD-OH-N-400*1000*250 Stainless steel 1.4301 (AISI 304) Hygienic Design enclosure without installation plate | 4718 | szt | SZLIF | https://radiolex.pl/produkty/rsa-hd-ip-69k-obudowa-hygienic-design/ | P
101-427 | RSA-HD-OH-N-400*1000*300 Obudowa Hygienic Design ze stali nierdzewnej 1.4301 (AISI 304), bez płyty montażowej | RSA-HD-OH-N-400*1000*300 Stainless steel 1.4301 (AISI 304) Hygienic Design enclosure without installation plate | 4952 | szt | SZLIF | https://radiolex.pl/produkty/rsa-hd-ip-69k-obudowa-hygienic-design/ | P
101-428 | RSA-HD-OH-N-500*500*210 Obudowa Hygienic Design ze stali nierdzewnej 1.4301 (AISI 304), bez płyty montażowej | RSA-HD-OH-N-500*500*210 Stainless steel 1.4301 (AISI 304) Hygienic Design enclosure without installation plate | 3098 | szt | SZLIF | https://radiolex.pl/produkty/rsa-hd-ip-69k-obudowa-hygienic-design/ | P
101-429 | RSA-HD-OH-N-500*500*300 Obudowa Hygienic Design ze stali nierdzewnej 1.4301 (AISI 304), bez płyty montażowej | RSA-HD-OH-N-500*500*300 Stainless steel 1.4301 (AISI 304) Hygienic Design enclosure without installation plate | 3214 | szt | SZLIF | https://radiolex.pl/produkty/rsa-hd-ip-69k-obudowa-hygienic-design/ | P
101-430 | RSA-HD-OH-N-500*600*210 Obudowa Hygienic Design ze stali nierdzewnej 1.4301 (AISI 304), bez płyty montażowej | RSA-HD-OH-N-500*600*210 Stainless steel 1.4301 (AISI 304) Hygienic Design enclosure without installation plate | 3288 | szt | SZLIF | https://radiolex.pl/produkty/rsa-hd-ip-69k-obudowa-hygienic-design/ | P
101-431 | RSA-HD-OH-N-500*600*250 Obudowa Hygienic Design ze stali nierdzewnej 1.4301 (AISI 304), bez płyty montażowej | RSA-HD-OH-N-500*600*250 Stainless steel 1.4301 (AISI 304) Hygienic Design enclosure without installation plate | 3467 | szt | SZLIF | https://radiolex.pl/produkty/rsa-hd-ip-69k-obudowa-hygienic-design/ | P
101-432 | RSA-HD-OH-N-500*600*300 Obudowa Hygienic Design ze stali nierdzewnej 1.4301 (AISI 304), bez płyty montażowej | RSA-HD-OH-N-500*600*300 Stainless steel 1.4301 (AISI 304) Hygienic Design enclosure without installation plate | 3607 | szt | SZLIF | https://radiolex.pl/produkty/rsa-hd-ip-69k-obudowa-hygienic-design/ | P
101-433 | RSA-HD-OH-N-500*700*250 Obudowa Hygienic Design ze stali nierdzewnej 1.4301 (AISI 304), bez płyty montażowej | RSA-HD-OH-N-500*700*250 Stainless steel 1.4301 (AISI 304) Hygienic Design enclosure without installation plate | 3657 | szt | SZLIF | https://radiolex.pl/produkty/rsa-hd-ip-69k-obudowa-hygienic-design/ | P
101-434 | RSA-HD-OH-N-600*400*210 Obudowa Hygienic Design ze stali nierdzewnej 1.4301 (AISI 304), bez płyty montażowej | RSA-HD-OH-N-600*400*210 Stainless steel 1.4301 (AISI 304) Hygienic Design enclosure without installation plate | 3066 | szt | SZLIF | https://radiolex.pl/produkty/rsa-hd-ip-69k-obudowa-hygienic-design/ | P
101-435 | RSA-HD-OH-N-600*400*250 Obudowa Hygienic Design ze stali nierdzewnej 1.4301 (AISI 304), bez płyty montażowej | RSA-HD-OH-N-600*400*250 Stainless steel 1.4301 (AISI 304) Hygienic Design enclosure without installation plate | 3090 | szt | SZLIF | https://radiolex.pl/produkty/rsa-hd-ip-69k-obudowa-hygienic-design/ | P
101-436 | RSA-HD-OH-N-600*400*300 Obudowa Hygienic Design ze stali nierdzewnej 1.4301 (AISI 304), bez płyty montażowej | RSA-HD-OH-N-600*400*300 Stainless steel 1.4301 (AISI 304) Hygienic Design enclosure without installation plate | 3331 | szt | SZLIF | https://radiolex.pl/produkty/rsa-hd-ip-69k-obudowa-hygienic-design/ | P
101-437 | RSA-HD-OH-N-600*500*300 Obudowa Hygienic Design ze stali nierdzewnej 1.4301 (AISI 304), bez płyty montażowej | RSA-HD-OH-N-600*500*300 Stainless steel 1.4301 (AISI 304) Hygienic Design enclosure without installation plate | 3607 | szt | SZLIF | https://radiolex.pl/produkty/rsa-hd-ip-69k-obudowa-hygienic-design/ | P
101-438 | RSA-HD-OH-N-600*600*210 Obudowa Hygienic Design ze stali nierdzewnej 1.4301 (AISI 304), bez płyty montażowej | RSA-HD-OH-N-600*600*210 Stainless steel 1.4301 (AISI 304) Hygienic Design enclosure without installation plate | 3592 | szt | SZLIF | https://radiolex.pl/produkty/rsa-hd-ip-69k-obudowa-hygienic-design/ | P
101-439 | RSA-HD-OH-N-600*600*250 Obudowa Hygienic Design ze stali nierdzewnej 1.4301 (AISI 304), bez płyty montażowej | RSA-HD-OH-N-600*600*250 Stainless steel 1.4301 (AISI 304) Hygienic Design enclosure without installation plate | 3685 | szt | SZLIF | https://radiolex.pl/produkty/rsa-hd-ip-69k-obudowa-hygienic-design/ | P
101-440 | RSA-HD-OH-N-600*600*300 Obudowa Hygienic Design ze stali nierdzewnej 1.4301 (AISI 304), bez płyty montażowej | RSA-HD-OH-N-600*600*300 Stainless steel 1.4301 (AISI 304) Hygienic Design enclosure without installation plate | 3825 | szt | SZLIF | https://radiolex.pl/produkty/rsa-hd-ip-69k-obudowa-hygienic-design/ | P
101-441 | RSA-HD-OH-N-600*600*400 Obudowa Hygienic Design ze stali nierdzewnej 1.4301 (AISI 304), bez płyty montażowej | RSA-HD-OH-N-600*600*400 Stainless steel 1.4301 (AISI 304) Hygienic Design enclosure without installation plate | 4448 | szt | SZLIF | https://radiolex.pl/produkty/rsa-hd-ip-69k-obudowa-hygienic-design/ | P
101-442 | RSA-HD-OH-N-600*800*210 Obudowa Hygienic Design ze stali nierdzewnej 1.4301 (AISI 304), bez płyty montażowej | RSA-HD-OH-N-600*800*210 Stainless steel 1.4301 (AISI 304) Hygienic Design enclosure without installation plate | 4358 | szt | SZLIF | https://radiolex.pl/produkty/rsa-hd-ip-69k-obudowa-hygienic-design/ | P
101-443 | RSA-HD-OH-N-600*800*250 Obudowa Hygienic Design ze stali nierdzewnej 1.4301 (AISI 304), bez płyty montażowej | RSA-HD-OH-N-600*800*250 Stainless steel 1.4301 (AISI 304) Hygienic Design enclosure without installation plate | 4444 | szt | SZLIF | https://radiolex.pl/produkty/rsa-hd-ip-69k-obudowa-hygienic-design/ | P
101-444 | RSA-HD-OH-N-600*800*300 Obudowa Hygienic Design ze stali nierdzewnej 1.4301 (AISI 304), bez płyty montażowej | RSA-HD-OH-N-600*800*300 Stainless steel 1.4301 (AISI 304) Hygienic Design enclosure without installation plate | 4623 | szt | SZLIF | https://radiolex.pl/produkty/rsa-hd-ip-69k-obudowa-hygienic-design/ | P
101-445 | RSA-HD-OH-N-600*800*400 Obudowa Hygienic Design ze stali nierdzewnej 1.4301 (AISI 304), bez płyty montażowej | RSA-HD-OH-N-600*800*400 Stainless steel 1.4301 (AISI 304) Hygienic Design enclosure without installation plate | 5035 | szt | SZLIF | https://radiolex.pl/produkty/rsa-hd-ip-69k-obudowa-hygienic-design/ | P
101-446 | RSA-HD-OH-N-600*1000*250 Obudowa Hygienic Design ze stali nierdzewnej 1.4301 (AISI 304), bez płyty montażowej | RSA-HD-OH-N-600*1000*250 Stainless steel 1.4301 (AISI 304) Hygienic Design enclosure without installation plate | 5064 | szt | SZLIF | https://radiolex.pl/produkty/rsa-hd-ip-69k-obudowa-hygienic-design/ | P
101-447 | RSA-HD-OH-N-600*1000*300 Obudowa Hygienic Design ze stali nierdzewnej 1.4301 (AISI 304), bez płyty montażowej | RSA-HD-OH-N-600*1000*300 Stainless steel 1.4301 (AISI 304) Hygienic Design enclosure without installation plate | 5102 | szt | SZLIF | https://radiolex.pl/produkty/rsa-hd-ip-69k-obudowa-hygienic-design/ | P
101-448 | RSA-HD-OH-N-600*1000*400 Obudowa Hygienic Design ze stali nierdzewnej 1.4301 (AISI 304), bez płyty montażowej | RSA-HD-OH-N-600*1000*400 Stainless steel 1.4301 (AISI 304) Hygienic Design enclosure without installation plate | 5219 | szt | SZLIF | https://radiolex.pl/produkty/rsa-hd-ip-69k-obudowa-hygienic-design/ | P
101-449 | RSA-HD-OH-N-600*1200*250 Obudowa Hygienic Design ze stali nierdzewnej 1.4301 (AISI 304), bez płyty montażowej | RSA-HD-OH-N-600*1200*250 Stainless steel 1.4301 (AISI 304) Hygienic Design enclosure without installation plate | 5862 | szt | SZLIF | https://radiolex.pl/produkty/rsa-hd-ip-69k-obudowa-hygienic-design/ | P
101-450 | RSA-HD-OH-N-600*1200*300 Obudowa Hygienic Design ze stali nierdzewnej 1.4301 (AISI 304), bez płyty montażowej | RSA-HD-OH-N-600*1200*300 Stainless steel 1.4301 (AISI 304) Hygienic Design enclosure without installation plate | 6096 | szt | SZLIF | https://radiolex.pl/produkty/rsa-hd-ip-69k-obudowa-hygienic-design/ | P
101-451 | RSA-HD-OH-N-600*1200*400 Obudowa Hygienic Design ze stali nierdzewnej 1.4301 (AISI 304), bez płyty montażowej | RSA-HD-OH-N-600*1200*400 Stainless steel 1.4301 (AISI 304) Hygienic Design enclosure without installation plate | 6679 | szt | SZLIF | https://radiolex.pl/produkty/rsa-hd-ip-69k-obudowa-hygienic-design/ | P
101-452 | RSA-HD-OH-N-800*600*250 Obudowa Hygienic Design ze stali nierdzewnej 1.4301 (AISI 304), bez płyty montażowej | RSA-HD-OH-N-800*600*250 Stainless steel 1.4301 (AISI 304) Hygienic Design enclosure without installation plate | 4444 | szt | SZLIF | https://radiolex.pl/produkty/rsa-hd-ip-69k-obudowa-hygienic-design/ | P
101-453 | RSA-HD-OH-N-800*600*300 Obudowa Hygienic Design ze stali nierdzewnej 1.4301 (AISI 304), bez płyty montażowej | RSA-HD-OH-N-800*600*300 Stainless steel 1.4301 (AISI 304) Hygienic Design enclosure without installation plate | 4623 | szt | SZLIF | https://radiolex.pl/produkty/rsa-hd-ip-69k-obudowa-hygienic-design/ | P
101-454 | RSA-HD-OH-N-800*800*210 Obudowa Hygienic Design ze stali nierdzewnej 1.4301 (AISI 304), bez płyty montażowej | RSA-HD-OH-N-800*800*210 Stainless steel 1.4301 (AISI 304) Hygienic Design enclosure without installation plate | 5373 | szt | SZLIF | https://radiolex.pl/produkty/rsa-hd-ip-69k-obudowa-hygienic-design/ | P
101-455 | RSA-HD-OH-N-800*800*250 Obudowa Hygienic Design ze stali nierdzewnej 1.4301 (AISI 304), bez płyty montażowej | RSA-HD-OH-N-800*800*250 Stainless steel 1.4301 (AISI 304) Hygienic Design enclosure without installation plate | 5435 | szt | SZLIF | https://radiolex.pl/produkty/rsa-hd-ip-69k-obudowa-hygienic-design/ | P
101-456 | RSA-HD-OH-N-800*800*300 Obudowa Hygienic Design ze stali nierdzewnej 1.4301 (AISI 304), bez płyty montażowej | RSA-HD-OH-N-800*800*300 Stainless steel 1.4301 (AISI 304) Hygienic Design enclosure without installation plate | 5552 | szt | SZLIF | https://radiolex.pl/produkty/rsa-hd-ip-69k-obudowa-hygienic-design/ | P
101-457 | RSA-HD-OH-N-800*800*400 Obudowa Hygienic Design ze stali nierdzewnej 1.4301 (AISI 304), bez płyty montażowej | RSA-HD-OH-N-800*800*400 Stainless steel 1.4301 (AISI 304) Hygienic Design enclosure without installation plate | 5661 | szt | SZLIF | https://radiolex.pl/produkty/rsa-hd-ip-69k-obudowa-hygienic-design/ | P
101-458 | RSA-HD-OH-N-800*1000*250 Obudowa Hygienic Design ze stali nierdzewnej 1.4301 (AISI 304), bez płyty montażowej | RSA-HD-OH-N-800*1000*250 Stainless steel 1.4301 (AISI 304) Hygienic Design enclosure without installation plate | 5829 | szt | SZLIF | https://radiolex.pl/produkty/rsa-hd-ip-69k-obudowa-hygienic-design/ | P
101-459 | RSA-HD-OH-N-800*1000*300 Obudowa Hygienic Design ze stali nierdzewnej 1.4301 (AISI 304), bez płyty montażowej | RSA-HD-OH-N-800*1000*300 Stainless steel 1.4301 (AISI 304) Hygienic Design enclosure without installation plate | 6179 | szt | SZLIF | https://radiolex.pl/produkty/rsa-hd-ip-69k-obudowa-hygienic-design/ | P
101-460 | RSA-HD-OH-N-800*1000*400 Obudowa Hygienic Design ze stali nierdzewnej 1.4301 (AISI 304), bez płyty montażowej | RSA-HD-OH-N-800*1000*400 Stainless steel 1.4301 (AISI 304) Hygienic Design enclosure without installation plate | 6296 | szt | SZLIF | https://radiolex.pl/produkty/rsa-hd-ip-69k-obudowa-hygienic-design/ | P
101-461 | RSA-HD-OH-N-800*1200*250 Obudowa Hygienic Design ze stali nierdzewnej 1.4301 (AISI 304), bez płyty montażowej | RSA-HD-OH-N-800*1200*250 Stainless steel 1.4301 (AISI 304) Hygienic Design enclosure without installation plate | 8385 | szt | SZLIF | https://radiolex.pl/produkty/rsa-hd-ip-69k-obudowa-hygienic-design/ | P
101-462 | RSA-HD-OH-N-800*1200*300 Obudowa Hygienic Design ze stali nierdzewnej 1.4301 (AISI 304), bez płyty montażowej | RSA-HD-OH-N-800*1200*300 Stainless steel 1.4301 (AISI 304) Hygienic Design enclosure without installation plate | 8439 | szt | SZLIF | https://radiolex.pl/produkty/rsa-hd-ip-69k-obudowa-hygienic-design/ | P
101-463 | RSA-HD-OH-N-800*1200*400 Obudowa Hygienic Design ze stali nierdzewnej 1.4301 (AISI 304), bez płyty montażowej | RSA-HD-OH-N-800*1200*400 Stainless steel 1.4301 (AISI 304) Hygienic Design enclosure without installation plate | 8906 | szt | SZLIF | https://radiolex.pl/produkty/rsa-hd-ip-69k-obudowa-hygienic-design/ | P
101-501 | RSA-HD-KO-N-200*300*150 Obudowa Hygienic Design ze stali kwasoodpornej 1.4404 (AISI 316L), bez płyty montażowej | RSA-HD-KO-N-200*300*150 Acid-proof steel 1.4404 (AISI 316L) Hygienic Design enclosure without installation plate | 2268 | szt | SZLIF | https://radiolex.pl/produkty/rsa-hd-ip-69k-obudowa-hygienic-design/ | P
101-502 | RSA-HD-KO-N-300*200*150 Obudowa Hygienic Design ze stali kwasoodpornej 1.4404 (AISI 316L), bez płyty montażowej | RSA-HD-KO-N-300*200*150 Acid-proof steel 1.4404 (AISI 316L) Hygienic Design enclosure without installation plate | 2268 | szt | SZLIF | https://radiolex.pl/produkty/rsa-hd-ip-69k-obudowa-hygienic-design/ | P
101-503 | RSA-HD-KO-N-300*300*150 Obudowa Hygienic Design ze stali kwasoodpornej 1.4404 (AISI 316L), bez płyty montażowej | RSA-HD-KO-N-300*300*150 Acid-proof steel 1.4404 (AISI 316L) Hygienic Design enclosure without installation plate | 2519 | szt | SZLIF | https://radiolex.pl/produkty/rsa-hd-ip-69k-obudowa-hygienic-design/ | P
101-504 | RSA-HD-KO-N-300*300*210 Obudowa Hygienic Design ze stali kwasoodpornej 1.4404 (AISI 316L), bez płyty montażowej | RSA-HD-KO-N-300*300*210 Acid-proof steel 1.4404 (AISI 316L) Hygienic Design enclosure without installation plate | 2667 | szt | SZLIF | https://radiolex.pl/produkty/rsa-hd-ip-69k-obudowa-hygienic-design/ | P
101-505 | RSA-HD-KO-N-300*300*250 Obudowa Hygienic Design ze stali kwasoodpornej 1.4404 (AISI 316L), bez płyty montażowej | RSA-HD-KO-N-300*300*250 Acid-proof steel 1.4404 (AISI 316L) Hygienic Design enclosure without installation plate | 2731 | szt | SZLIF | https://radiolex.pl/produkty/rsa-hd-ip-69k-obudowa-hygienic-design/ | P
101-506 | RSA-HD-KO-N-300*400*150 Obudowa Hygienic Design ze stali kwasoodpornej 1.4404 (AISI 316L), bez płyty montażowej | RSA-HD-KO-N-300*400*150 Acid-proof steel 1.4404 (AISI 316L) Hygienic Design enclosure without installation plate | 2749 | szt | SZLIF | https://radiolex.pl/produkty/rsa-hd-ip-69k-obudowa-hygienic-design/ | P
101-507 | RSA-HD-KO-N-300*400*210 Obudowa Hygienic Design ze stali kwasoodpornej 1.4404 (AISI 316L), bez płyty montażowej | RSA-HD-KO-N-300*400*210 Acid-proof steel 1.4404 (AISI 316L) Hygienic Design enclosure without installation plate | 3083 | szt | SZLIF | https://radiolex.pl/produkty/rsa-hd-ip-69k-obudowa-hygienic-design/ | P
101-508 | RSA-HD-KO-N-300*400*250 Obudowa Hygienic Design ze stali kwasoodpornej 1.4404 (AISI 316L), bez płyty montażowej | RSA-HD-KO-N-300*400*250 Acid-proof steel 1.4404 (AISI 316L) Hygienic Design enclosure without installation plate | 3108 | szt | SZLIF | https://radiolex.pl/produkty/rsa-hd-ip-69k-obudowa-hygienic-design/ | P
101-509 | RSA-HD-KO-N-300*500*210 Obudowa Hygienic Design ze stali kwasoodpornej 1.4404 (AISI 316L), bez płyty montażowej | RSA-HD-KO-N-300*500*210 Acid-proof steel 1.4404 (AISI 316L) Hygienic Design enclosure without installation plate | 3420 | szt | SZLIF | https://radiolex.pl/produkty/rsa-hd-ip-69k-obudowa-hygienic-design/ | P
101-510 | RSA-HD-KO-N-400*300*150 Obudowa Hygienic Design ze stali kwasoodpornej 1.4404 (AISI 316L), bez płyty montażowej | RSA-HD-KO-N-400*300*150 Acid-proof steel 1.4404 (AISI 316L) Hygienic Design enclosure without installation plate | 2749 | szt | SZLIF | https://radiolex.pl/produkty/rsa-hd-ip-69k-obudowa-hygienic-design/ | P
101-511 | RSA-HD-KO-N-400*300*210 Obudowa Hygienic Design ze stali kwasoodpornej 1.4404 (AISI 316L), bez płyty montażowej | RSA-HD-KO-N-400*300*210 Acid-proof steel 1.4404 (AISI 316L) Hygienic Design enclosure without installation plate | 3034 | szt | SZLIF | https://radiolex.pl/produkty/rsa-hd-ip-69k-obudowa-hygienic-design/ | P
101-512 | RSA-HD-KO-N-400*300*250 Obudowa Hygienic Design ze stali kwasoodpornej 1.4404 (AISI 316L), bez płyty montażowej | RSA-HD-KO-N-400*300*250 Acid-proof steel 1.4404 (AISI 316L) Hygienic Design enclosure without installation plate | 3108 | szt | SZLIF | https://radiolex.pl/produkty/rsa-hd-ip-69k-obudowa-hygienic-design/ | P
101-513 | RSA-HD-KO-N-400*400*150 Obudowa Hygienic Design ze stali kwasoodpornej 1.4404 (AISI 316L), bez płyty montażowej | RSA-HD-KO-N-400*400*150 Acid-proof steel 1.4404 (AISI 316L) Hygienic Design enclosure without installation plate | 3251 | szt | SZLIF | https://radiolex.pl/produkty/rsa-hd-ip-69k-obudowa-hygienic-design/ | P
101-514 | RSA-HD-KO-N-400*400*210 Obudowa Hygienic Design ze stali kwasoodpornej 1.4404 (AISI 316L), bez płyty montażowej | RSA-HD-KO-N-400*400*210 Acid-proof steel 1.4404 (AISI 316L) Hygienic Design enclosure without installation plate | 3409 | szt | SZLIF | https://radiolex.pl/produkty/rsa-hd-ip-69k-obudowa-hygienic-design/ | P
101-515 | RSA-HD-KO-N-400*400*250 Obudowa Hygienic Design ze stali kwasoodpornej 1.4404 (AISI 316L), bez płyty montażowej | RSA-HD-KO-N-400*400*250 Acid-proof steel 1.4404 (AISI 316L) Hygienic Design enclosure without installation plate | 3600 | szt | SZLIF | https://radiolex.pl/produkty/rsa-hd-ip-69k-obudowa-hygienic-design/ | P
101-516 | RSA-HD-KO-N-400*400*300 Obudowa Hygienic Design ze stali kwasoodpornej 1.4404 (AISI 316L), bez płyty montażowej | RSA-HD-KO-N-400*400*300 Acid-proof steel 1.4404 (AISI 316L) Hygienic Design enclosure without installation plate | 3800 | szt | SZLIF | https://radiolex.pl/produkty/rsa-hd-ip-69k-obudowa-hygienic-design/ | P
101-517 | RSA-HD-KO-N-400*500*210 Obudowa Hygienic Design ze stali kwasoodpornej 1.4404 (AISI 316L), bez płyty montażowej | RSA-HD-KO-N-400*500*210 Acid-proof steel 1.4404 (AISI 316L) Hygienic Design enclosure without installation plate | 3941 | szt | SZLIF | https://radiolex.pl/produkty/rsa-hd-ip-69k-obudowa-hygienic-design/ | P
101-518 | RSA-HD-KO-N-400*500*250 Obudowa Hygienic Design ze stali kwasoodpornej 1.4404 (AISI 316L), bez płyty montażowej | RSA-HD-KO-N-400*500*250 Acid-proof steel 1.4404 (AISI 316L) Hygienic Design enclosure without installation plate | 3973 | szt | SZLIF | https://radiolex.pl/produkty/rsa-hd-ip-69k-obudowa-hygienic-design/ | P
101-519 | RSA-HD-KO-N-400*500*300 Obudowa Hygienic Design ze stali kwasoodpornej 1.4404 (AISI 316L), bez płyty montażowej | RSA-HD-KO-N-400*500*300 Acid-proof steel 1.4404 (AISI 316L) Hygienic Design enclosure without installation plate | 4058 | szt | SZLIF | https://radiolex.pl/produkty/rsa-hd-ip-69k-obudowa-hygienic-design/ | P
101-520 | RSA-HD-KO-N-400*600*210 Obudowa Hygienic Design ze stali kwasoodpornej 1.4404 (AISI 316L), bez płyty montażowej | RSA-HD-KO-N-400*600*210 Acid-proof steel 1.4404 (AISI 316L) Hygienic Design enclosure without installation plate | 4200 | szt | SZLIF | https://radiolex.pl/produkty/rsa-hd-ip-69k-obudowa-hygienic-design/ | P
101-521 | RSA-HD-KO-N-400*600*250 Obudowa Hygienic Design ze stali kwasoodpornej 1.4404 (AISI 316L), bez płyty montażowej | RSA-HD-KO-N-400*600*250 Acid-proof steel 1.4404 (AISI 316L) Hygienic Design enclosure without installation plate | 4264 | szt | SZLIF | https://radiolex.pl/produkty/rsa-hd-ip-69k-obudowa-hygienic-design/ | P
101-522 | RSA-HD-KO-N-400*600*300 Obudowa Hygienic Design ze stali kwasoodpornej 1.4404 (AISI 316L), bez płyty montażowej | RSA-HD-KO-N-400*600*300 Acid-proof steel 1.4404 (AISI 316L) Hygienic Design enclosure without installation plate | 4559 | szt | SZLIF | https://radiolex.pl/produkty/rsa-hd-ip-69k-obudowa-hygienic-design/ | P
101-523 | RSA-HD-KO-N-400*800*210 Obudowa Hygienic Design ze stali kwasoodpornej 1.4404 (AISI 316L), bez płyty montażowej | RSA-HD-KO-N-400*800*210 Acid-proof steel 1.4404 (AISI 316L) Hygienic Design enclosure without installation plate | 4917 | szt | SZLIF | https://radiolex.pl/produkty/rsa-hd-ip-69k-obudowa-hygienic-design/ | P
101-524 | RSA-HD-KO-N-400*800*250 Obudowa Hygienic Design ze stali kwasoodpornej 1.4404 (AISI 316L), bez płyty montażowej | RSA-HD-KO-N-400*800*250 Acid-proof steel 1.4404 (AISI 316L) Hygienic Design enclosure without installation plate | 5002 | szt | SZLIF | https://radiolex.pl/produkty/rsa-hd-ip-69k-obudowa-hygienic-design/ | P
101-525 | RSA-HD-KO-N-400*800*300 Obudowa Hygienic Design ze stali kwasoodpornej 1.4404 (AISI 316L), bez płyty montażowej | RSA-HD-KO-N-400*800*300 Acid-proof steel 1.4404 (AISI 316L) Hygienic Design enclosure without installation plate | 5234 | szt | SZLIF | https://radiolex.pl/produkty/rsa-hd-ip-69k-obudowa-hygienic-design/ | P
101-526 | RSA-HD-KO-N-400*1000*250 Obudowa Hygienic Design ze stali kwasoodpornej 1.4404 (AISI 316L), bez płyty montażowej | RSA-HD-KO-N-400*1000*250 Acid-proof steel 1.4404 (AISI 316L) Hygienic Design enclosure without installation plate | 6468 | szt | SZLIF | https://radiolex.pl/produkty/rsa-hd-ip-69k-obudowa-hygienic-design/ | P
101-527 | RSA-HD-KO-N-400*1000*300 Obudowa Hygienic Design ze stali kwasoodpornej 1.4404 (AISI 316L), bez płyty montażowej | RSA-HD-KO-N-400*1000*300 Acid-proof steel 1.4404 (AISI 316L) Hygienic Design enclosure without installation plate | 6785 | szt | SZLIF | https://radiolex.pl/produkty/rsa-hd-ip-69k-obudowa-hygienic-design/ | P
101-528 | RSA-HD-KO-N-500*500*210 Obudowa Hygienic Design ze stali kwasoodpornej 1.4404 (AISI 316L), bez płyty montażowej | RSA-HD-KO-N-500*500*210 Acid-proof steel 1.4404 (AISI 316L) Hygienic Design enclosure without installation plate | 4242 | szt | SZLIF | https://radiolex.pl/produkty/rsa-hd-ip-69k-obudowa-hygienic-design/ | P
101-529 | RSA-HD-KO-N-500*500*300 Obudowa Hygienic Design ze stali kwasoodpornej 1.4404 (AISI 316L), bez płyty montażowej | RSA-HD-KO-N-500*500*300 Acid-proof steel 1.4404 (AISI 316L) Hygienic Design enclosure without installation plate | 4401 | szt | SZLIF | https://radiolex.pl/produkty/rsa-hd-ip-69k-obudowa-hygienic-design/ | P
101-530 | RSA-HD-KO-N-500*600*210 Obudowa Hygienic Design ze stali kwasoodpornej 1.4404 (AISI 316L), bez płyty montażowej | RSA-HD-KO-N-500*600*210 Acid-proof steel 1.4404 (AISI 316L) Hygienic Design enclosure without installation plate | 4505 | szt | SZLIF | https://radiolex.pl/produkty/rsa-hd-ip-69k-obudowa-hygienic-design/ | P
101-531 | RSA-HD-KO-N-500*600*250 Obudowa Hygienic Design ze stali kwasoodpornej 1.4404 (AISI 316L), bez płyty montażowej | RSA-HD-KO-N-500*600*250 Acid-proof steel 1.4404 (AISI 316L) Hygienic Design enclosure without installation plate | 4748 | szt | SZLIF | https://radiolex.pl/produkty/rsa-hd-ip-69k-obudowa-hygienic-design/ | P
101-532 | RSA-HD-KO-N-500*600*300 Obudowa Hygienic Design ze stali kwasoodpornej 1.4404 (AISI 316L), bez płyty montażowej | RSA-HD-KO-N-500*600*300 Acid-proof steel 1.4404 (AISI 316L) Hygienic Design enclosure without installation plate | 4938 | szt | SZLIF | https://radiolex.pl/produkty/rsa-hd-ip-69k-obudowa-hygienic-design/ | P
101-533 | RSA-HD-KO-N-500*700*250 Obudowa Hygienic Design ze stali kwasoodpornej 1.4404 (AISI 316L), bez płyty montażowej | RSA-HD-KO-N-500*700*250 Acid-proof steel 1.4404 (AISI 316L) Hygienic Design enclosure without installation plate | 5011 | szt | SZLIF | https://radiolex.pl/produkty/rsa-hd-ip-69k-obudowa-hygienic-design/ | P
101-534 | RSA-HD-KO-N-600*400*210 Obudowa Hygienic Design ze stali kwasoodpornej 1.4404 (AISI 316L), bez płyty montażowej | RSA-HD-KO-N-600*400*210 Acid-proof steel 1.4404 (AISI 316L) Hygienic Design enclosure without installation plate | 4200 | szt | SZLIF | https://radiolex.pl/produkty/rsa-hd-ip-69k-obudowa-hygienic-design/ | P
101-535 | RSA-HD-KO-N-600*400*250 Obudowa Hygienic Design ze stali kwasoodpornej 1.4404 (AISI 316L), bez płyty montażowej | RSA-HD-KO-N-600*400*250 Acid-proof steel 1.4404 (AISI 316L) Hygienic Design enclosure without installation plate | 4232 | szt | SZLIF | https://radiolex.pl/produkty/rsa-hd-ip-69k-obudowa-hygienic-design/ | P
101-536 | RSA-HD-KO-N-600*400*300 Obudowa Hygienic Design ze stali kwasoodpornej 1.4404 (AISI 316L), bez płyty montażowej | RSA-HD-KO-N-600*400*300 Acid-proof steel 1.4404 (AISI 316L) Hygienic Design enclosure without installation plate | 4559 | szt | SZLIF | https://radiolex.pl/produkty/rsa-hd-ip-69k-obudowa-hygienic-design/ | P
101-537 | RSA-HD-KO-N-600*500*300 Obudowa Hygienic Design ze stali kwasoodpornej 1.4404 (AISI 316L), bez płyty montażowej | RSA-HD-KO-N-600*500*300 Acid-proof steel 1.4404 (AISI 316L) Hygienic Design enclosure without installation plate | 4938 | szt | SZLIF | https://radiolex.pl/produkty/rsa-hd-ip-69k-obudowa-hygienic-design/ | P
101-538 | RSA-HD-KO-N-600*600*210 Obudowa Hygienic Design ze stali kwasoodpornej 1.4404 (AISI 316L), bez płyty montażowej | RSA-HD-KO-N-600*600*210 Acid-proof steel 1.4404 (AISI 316L) Hygienic Design enclosure without installation plate | 4932 | szt | SZLIF | https://radiolex.pl/produkty/rsa-hd-ip-69k-obudowa-hygienic-design/ | P
101-539 | RSA-HD-KO-N-600*600*250 Obudowa Hygienic Design ze stali kwasoodpornej 1.4404 (AISI 316L), bez płyty montażowej | RSA-HD-KO-N-600*600*250 Acid-proof steel 1.4404 (AISI 316L) Hygienic Design enclosure without installation plate | 5058 | szt | SZLIF | https://radiolex.pl/produkty/rsa-hd-ip-69k-obudowa-hygienic-design/ | P
101-540 | RSA-HD-KO-N-600*600*300 Obudowa Hygienic Design ze stali kwasoodpornej 1.4404 (AISI 316L), bez płyty montażowej | RSA-HD-KO-N-600*600*300 Acid-proof steel 1.4404 (AISI 316L) Hygienic Design enclosure without installation plate | 5249 | szt | SZLIF | https://radiolex.pl/produkty/rsa-hd-ip-69k-obudowa-hygienic-design/ | P
101-541 | RSA-HD-KO-N-600*600*400 Obudowa Hygienic Design ze stali kwasoodpornej 1.4404 (AISI 316L), bez płyty montażowej | RSA-HD-KO-N-600*600*400 Acid-proof steel 1.4404 (AISI 316L) Hygienic Design enclosure without installation plate | 6094 | szt | SZLIF | https://radiolex.pl/produkty/rsa-hd-ip-69k-obudowa-hygienic-design/ | P
101-542 | RSA-HD-KO-N-600*800*210 Obudowa Hygienic Design ze stali kwasoodpornej 1.4404 (AISI 316L), bez płyty montażowej | RSA-HD-KO-N-600*800*210 Acid-proof steel 1.4404 (AISI 316L) Hygienic Design enclosure without installation plate | 5990 | szt | SZLIF | https://radiolex.pl/produkty/rsa-hd-ip-69k-obudowa-hygienic-design/ | P
101-543 | RSA-HD-KO-N-600*800*250 Obudowa Hygienic Design ze stali kwasoodpornej 1.4404 (AISI 316L), bez płyty montażowej | RSA-HD-KO-N-600*800*250 Acid-proof steel 1.4404 (AISI 316L) Hygienic Design enclosure without installation plate | 6107 | szt | SZLIF | https://radiolex.pl/produkty/rsa-hd-ip-69k-obudowa-hygienic-design/ | P
101-544 | RSA-HD-KO-N-600*800*300 Obudowa Hygienic Design ze stali kwasoodpornej 1.4404 (AISI 316L), bez płyty montażowej | RSA-HD-KO-N-600*800*300 Acid-proof steel 1.4404 (AISI 316L) Hygienic Design enclosure without installation plate | 6350 | szt | SZLIF | https://radiolex.pl/produkty/rsa-hd-ip-69k-obudowa-hygienic-design/ | P
101-545 | RSA-HD-KO-N-600*800*400 Obudowa Hygienic Design ze stali kwasoodpornej 1.4404 (AISI 316L), bez płyty montażowej | RSA-HD-KO-N-600*800*400 Acid-proof steel 1.4404 (AISI 316L) Hygienic Design enclosure without installation plate | 6910 | szt | SZLIF | https://radiolex.pl/produkty/rsa-hd-ip-69k-obudowa-hygienic-design/ | P
101-546 | RSA-HD-KO-N-600*1000*250 Obudowa Hygienic Design ze stali kwasoodpornej 1.4404 (AISI 316L), bez płyty montażowej | RSA-HD-KO-N-600*1000*250 Acid-proof steel 1.4404 (AISI 316L) Hygienic Design enclosure without installation plate | 6966 | szt | SZLIF | https://radiolex.pl/produkty/rsa-hd-ip-69k-obudowa-hygienic-design/ | P
101-547 | RSA-HD-KO-N-600*1000*300 Obudowa Hygienic Design ze stali kwasoodpornej 1.4404 (AISI 316L), bez płyty montażowej | RSA-HD-KO-N-600*1000*300 Acid-proof steel 1.4404 (AISI 316L) Hygienic Design enclosure without installation plate | 7019 | szt | SZLIF | https://radiolex.pl/produkty/rsa-hd-ip-69k-obudowa-hygienic-design/ | P
101-548 | RSA-HD-KO-N-600*1000*400 Obudowa Hygienic Design ze stali kwasoodpornej 1.4404 (AISI 316L), bez płyty montażowej | RSA-HD-KO-N-600*1000*400 Acid-proof steel 1.4404 (AISI 316L) Hygienic Design enclosure without installation plate | 7177 | szt | SZLIF | https://radiolex.pl/produkty/rsa-hd-ip-69k-obudowa-hygienic-design/ | P
101-549 | RSA-HD-KO-N-600*1200*250 Obudowa Hygienic Design ze stali kwasoodpornej 1.4404 (AISI 316L), bez płyty montażowej | RSA-HD-KO-N-600*1200*250 Acid-proof steel 1.4404 (AISI 316L) Hygienic Design enclosure without installation plate | 8069 | szt | SZLIF | https://radiolex.pl/produkty/rsa-hd-ip-69k-obudowa-hygienic-design/ | P
101-550 | RSA-HD-KO-N-600*1200*300 Obudowa Hygienic Design ze stali kwasoodpornej 1.4404 (AISI 316L), bez płyty montażowej | RSA-HD-KO-N-600*1200*300 Acid-proof steel 1.4404 (AISI 316L) Hygienic Design enclosure without installation plate | 8386 | szt | SZLIF | https://radiolex.pl/produkty/rsa-hd-ip-69k-obudowa-hygienic-design/ | P
101-551 | RSA-HD-KO-N-600*1200*400 Obudowa Hygienic Design ze stali kwasoodpornej 1.4404 (AISI 316L), bez płyty montażowej | RSA-HD-KO-N-600*1200*400 Acid-proof steel 1.4404 (AISI 316L) Hygienic Design enclosure without installation plate | 9178 | szt | SZLIF | https://radiolex.pl/produkty/rsa-hd-ip-69k-obudowa-hygienic-design/ | P
101-552 | RSA-HD-KO-N-800*600*250 Obudowa Hygienic Design ze stali kwasoodpornej 1.4404 (AISI 316L), bez płyty montażowej | RSA-HD-KO-N-800*600*250 Acid-proof steel 1.4404 (AISI 316L) Hygienic Design enclosure without installation plate | 6107 | szt | SZLIF | https://radiolex.pl/produkty/rsa-hd-ip-69k-obudowa-hygienic-design/ | P
101-553 | RSA-HD-KO-N-800*600*300 Obudowa Hygienic Design ze stali kwasoodpornej 1.4404 (AISI 316L), bez płyty montażowej | RSA-HD-KO-N-800*600*300 Acid-proof steel 1.4404 (AISI 316L) Hygienic Design enclosure without installation plate | 6350 | szt | SZLIF | https://radiolex.pl/produkty/rsa-hd-ip-69k-obudowa-hygienic-design/ | P
101-554 | RSA-HD-KO-N-800*800*210 Obudowa Hygienic Design ze stali kwasoodpornej 1.4404 (AISI 316L), bez płyty montażowej | RSA-HD-KO-N-800*800*210 Acid-proof steel 1.4404 (AISI 316L) Hygienic Design enclosure without installation plate | 7393 | szt | SZLIF | https://radiolex.pl/produkty/rsa-hd-ip-69k-obudowa-hygienic-design/ | P
101-555 | RSA-HD-KO-N-800*800*250 Obudowa Hygienic Design ze stali kwasoodpornej 1.4404 (AISI 316L), bez płyty montażowej | RSA-HD-KO-N-800*800*250 Acid-proof steel 1.4404 (AISI 316L) Hygienic Design enclosure without installation plate | 7477 | szt | SZLIF | https://radiolex.pl/produkty/rsa-hd-ip-69k-obudowa-hygienic-design/ | P
101-556 | RSA-HD-KO-N-800*800*300 Obudowa Hygienic Design ze stali kwasoodpornej 1.4404 (AISI 316L), bez płyty montażowej | RSA-HD-KO-N-800*800*300 Acid-proof steel 1.4404 (AISI 316L) Hygienic Design enclosure without installation plate | 7636 | szt | SZLIF | https://radiolex.pl/produkty/rsa-hd-ip-69k-obudowa-hygienic-design/ | P
101-557 | RSA-HD-KO-N-800*800*400 Obudowa Hygienic Design ze stali kwasoodpornej 1.4404 (AISI 316L), bez płyty montażowej | RSA-HD-KO-N-800*800*400 Acid-proof steel 1.4404 (AISI 316L) Hygienic Design enclosure without installation plate | 7784 | szt | SZLIF | https://radiolex.pl/produkty/rsa-hd-ip-69k-obudowa-hygienic-design/ | P
101-558 | RSA-HD-KO-N-800*1000*250 Obudowa Hygienic Design ze stali kwasoodpornej 1.4404 (AISI 316L), bez płyty montażowej | RSA-HD-KO-N-800*1000*250 Acid-proof steel 1.4404 (AISI 316L) Hygienic Design enclosure without installation plate | 8035 | szt | SZLIF | https://radiolex.pl/produkty/rsa-hd-ip-69k-obudowa-hygienic-design/ | P
101-559 | RSA-HD-KO-N-800*1000*300 Obudowa Hygienic Design ze stali kwasoodpornej 1.4404 (AISI 316L), bez płyty montażowej | RSA-HD-KO-N-800*1000*300 Acid-proof steel 1.4404 (AISI 316L) Hygienic Design enclosure without installation plate | 8511 | szt | SZLIF | https://radiolex.pl/produkty/rsa-hd-ip-69k-obudowa-hygienic-design/ | P
101-560 | RSA-HD-KO-N-800*1000*400 Obudowa Hygienic Design ze stali kwasoodpornej 1.4404 (AISI 316L), bez płyty montażowej | RSA-HD-KO-N-800*1000*400 Acid-proof steel 1.4404 (AISI 316L) Hygienic Design enclosure without installation plate | 8669 | szt | SZLIF | https://radiolex.pl/produkty/rsa-hd-ip-69k-obudowa-hygienic-design/ | P
101-561 | RSA-HD-KO-N-800*1200*250 Obudowa Hygienic Design ze stali kwasoodpornej 1.4404 (AISI 316L), bez płyty montażowej | RSA-HD-KO-N-800*1200*250 Acid-proof steel 1.4404 (AISI 316L) Hygienic Design enclosure without installation plate | 11530 | szt | SZLIF | https://radiolex.pl/produkty/rsa-hd-ip-69k-obudowa-hygienic-design/ | P
101-562 | RSA-HD-KO-N-800*1200*300 Obudowa Hygienic Design ze stali kwasoodpornej 1.4404 (AISI 316L), bez płyty montażowej | RSA-HD-KO-N-800*1200*300 Acid-proof steel 1.4404 (AISI 316L) Hygienic Design enclosure without installation plate | 11604 | szt | SZLIF | https://radiolex.pl/produkty/rsa-hd-ip-69k-obudowa-hygienic-design/ | P
101-563 | RSA-HD-KO-N-800*1200*400 Obudowa Hygienic Design ze stali kwasoodpornej 1.4404 (AISI 316L), bez płyty montażowej | RSA-HD-KO-N-800*1200*400 Acid-proof steel 1.4404 (AISI 316L) Hygienic Design enclosure without installation plate | 12238 | szt | SZLIF | https://radiolex.pl/produkty/rsa-hd-ip-69k-obudowa-hygienic-design/ | P
101-601 | RSA-HDD-OH-N-200*300*150 Obudowa z podwójnym rantem IP 69K ze stali nierdzewnej 1.4301 (AISI 304), bez płyty montażowej | RSA-HDD-OH-N-200*300*150 Stainless steel 1.4301 (AISI 304) IP 69K double rim housing without installation plate | 1747 | szt | SZLIF | https://radiolex.pl/produkty/rsa-hdd-ip-69k-uniwersalna-obudowa-z-podwojnym-rantem/ | P
101-602 | RSA-HDD-OH-N-300*200*150 Obudowa z podwójnym rantem IP 69K ze stali nierdzewnej 1.4301 (AISI 304), bez płyty montażowej | RSA-HDD-OH-N-300*200*150 Stainless steel 1.4301 (AISI 304) IP 69K double rim housing without installation plate | 1747 | szt | SZLIF | https://radiolex.pl/produkty/rsa-hdd-ip-69k-uniwersalna-obudowa-z-podwojnym-rantem/ | P
101-603 | RSA-HDD-OH-N-300*300*150 Obudowa z podwójnym rantem IP 69K ze stali nierdzewnej 1.4301 (AISI 304), bez płyty montażowej | RSA-HDD-OH-N-300*300*150 Stainless steel 1.4301 (AISI 304) IP 69K double rim housing without installation plate | 1938 | szt | SZLIF | https://radiolex.pl/produkty/rsa-hdd-ip-69k-uniwersalna-obudowa-z-podwojnym-rantem/ | P
101-604 | RSA-HDD-OH-N-300*300*210 Obudowa z podwójnym rantem IP 69K ze stali nierdzewnej 1.4301 (AISI 304), bez płyty montażowej | RSA-HDD-OH-N-300*300*210 Stainless steel 1.4301 (AISI 304) IP 69K double rim housing without installation plate | 2052 | szt | SZLIF | https://radiolex.pl/produkty/rsa-hdd-ip-69k-uniwersalna-obudowa-z-podwojnym-rantem/ | P
101-605 | RSA-HDD-OH-N-300*300*250 Obudowa z podwójnym rantem IP 69K ze stali nierdzewnej 1.4301 (AISI 304), bez płyty montażowej | RSA-HDD-OH-N-300*300*250 Stainless steel 1.4301 (AISI 304) IP 69K double rim housing without installation plate | 2101 | szt | SZLIF | https://radiolex.pl/produkty/rsa-hdd-ip-69k-uniwersalna-obudowa-z-podwojnym-rantem/ | P
101-606 | RSA-HDD-OH-N-300*400*150 Obudowa z podwójnym rantem IP 69K ze stali nierdzewnej 1.4301 (AISI 304), bez płyty montażowej | RSA-HDD-OH-N-300*400*150 Stainless steel 1.4301 (AISI 304) IP 69K double rim housing without installation plate | 2113 | szt | SZLIF | https://radiolex.pl/produkty/rsa-hdd-ip-69k-uniwersalna-obudowa-z-podwojnym-rantem/ | P
101-607 | RSA-HDD-OH-N-300*400*210 Obudowa z podwójnym rantem IP 69K ze stali nierdzewnej 1.4301 (AISI 304), bez płyty montażowej | RSA-HDD-OH-N-300*400*210 Stainless steel 1.4301 (AISI 304) IP 69K double rim housing without installation plate | 2370 | szt | SZLIF | https://radiolex.pl/produkty/rsa-hdd-ip-69k-uniwersalna-obudowa-z-podwojnym-rantem/ | P
101-608 | RSA-HDD-OH-N-300*400*250 Obudowa z podwójnym rantem IP 69K ze stali nierdzewnej 1.4301 (AISI 304), bez płyty montażowej | RSA-HDD-OH-N-300*400*250 Stainless steel 1.4301 (AISI 304) IP 69K double rim housing without installation plate | 2390 | szt | SZLIF | https://radiolex.pl/produkty/rsa-hdd-ip-69k-uniwersalna-obudowa-z-podwojnym-rantem/ | P
101-609 | RSA-HDD-OH-N-300*500*210 Obudowa z podwójnym rantem IP 69K ze stali nierdzewnej 1.4301 (AISI 304), bez płyty montażowej | RSA-HDD-OH-N-300*500*210 Stainless steel 1.4301 (AISI 304) IP 69K double rim housing without installation plate | 2630 | szt | SZLIF | https://radiolex.pl/produkty/rsa-hdd-ip-69k-uniwersalna-obudowa-z-podwojnym-rantem/ | P
101-610 | RSA-HDD-OH-N-400*300*150 Obudowa z podwójnym rantem IP 69K ze stali nierdzewnej 1.4301 (AISI 304), bez płyty montażowej | RSA-HDD-OH-N-400*300*150 Stainless steel 1.4301 (AISI 304) IP 69K double rim housing without installation plate | 2113 | szt | SZLIF | https://radiolex.pl/produkty/rsa-hdd-ip-69k-uniwersalna-obudowa-z-podwojnym-rantem/ | P
101-611 | RSA-HDD-OH-N-400*300*210 Obudowa z podwójnym rantem IP 69K ze stali nierdzewnej 1.4301 (AISI 304), bez płyty montażowej | RSA-HDD-OH-N-400*300*210 Stainless steel 1.4301 (AISI 304) IP 69K double rim housing without installation plate | 2333 | szt | SZLIF | https://radiolex.pl/produkty/rsa-hdd-ip-69k-uniwersalna-obudowa-z-podwojnym-rantem/ | P
101-612 | RSA-HDD-OH-N-400*300*250 Obudowa z podwójnym rantem IP 69K ze stali nierdzewnej 1.4301 (AISI 304), bez płyty montażowej | RSA-HDD-OH-N-400*300*250 Stainless steel 1.4301 (AISI 304) IP 69K double rim housing without installation plate | 2390 | szt | SZLIF | https://radiolex.pl/produkty/rsa-hdd-ip-69k-uniwersalna-obudowa-z-podwojnym-rantem/ | P
101-613 | RSA-HDD-OH-N-400*400*150 Obudowa z podwójnym rantem IP 69K ze stali nierdzewnej 1.4301 (AISI 304), bez płyty montażowej | RSA-HDD-OH-N-400*400*150 Stainless steel 1.4301 (AISI 304) IP 69K double rim housing without installation plate | 2497 | szt | SZLIF | https://radiolex.pl/produkty/rsa-hdd-ip-69k-uniwersalna-obudowa-z-podwojnym-rantem/ | P
101-614 | RSA-HDD-OH-N-400*400*210 Obudowa z podwójnym rantem IP 69K ze stali nierdzewnej 1.4301 (AISI 304), bez płyty montażowej | RSA-HDD-OH-N-400*400*210 Stainless steel 1.4301 (AISI 304) IP 69K double rim housing without installation plate | 2619 | szt | SZLIF | https://radiolex.pl/produkty/rsa-hdd-ip-69k-uniwersalna-obudowa-z-podwojnym-rantem/ | P
101-615 | RSA-HDD-OH-N-400*400*250 Obudowa z podwójnym rantem IP 69K ze stali nierdzewnej 1.4301 (AISI 304), bez płyty montażowej | RSA-HDD-OH-N-400*400*250 Stainless steel 1.4301 (AISI 304) IP 69K double rim housing without installation plate | 2766 | szt | SZLIF | https://radiolex.pl/produkty/rsa-hdd-ip-69k-uniwersalna-obudowa-z-podwojnym-rantem/ | P
101-616 | RSA-HDD-OH-N-400*400*300 Obudowa z podwójnym rantem IP 69K ze stali nierdzewnej 1.4301 (AISI 304), bez płyty montażowej | RSA-HDD-OH-N-400*400*300 Stainless steel 1.4301 (AISI 304) IP 69K double rim housing without installation plate | 2921 | szt | SZLIF | https://radiolex.pl/produkty/rsa-hdd-ip-69k-uniwersalna-obudowa-z-podwojnym-rantem/ | P
101-617 | RSA-HDD-OH-N-400*500*210 Obudowa z podwójnym rantem IP 69K ze stali nierdzewnej 1.4301 (AISI 304), bez płyty montażowej | RSA-HDD-OH-N-400*500*210 Stainless steel 1.4301 (AISI 304) IP 69K double rim housing without installation plate | 3027 | szt | SZLIF | https://radiolex.pl/produkty/rsa-hdd-ip-69k-uniwersalna-obudowa-z-podwojnym-rantem/ | P
101-618 | RSA-HDD-OH-N-400*500*250 Obudowa z podwójnym rantem IP 69K ze stali nierdzewnej 1.4301 (AISI 304), bez płyty montażowej | RSA-HDD-OH-N-400*500*250 Stainless steel 1.4301 (AISI 304) IP 69K double rim housing without installation plate | 3051 | szt | SZLIF | https://radiolex.pl/produkty/rsa-hdd-ip-69k-uniwersalna-obudowa-z-podwojnym-rantem/ | P
101-619 | RSA-HDD-OH-N-400*500*300 Obudowa z podwójnym rantem IP 69K ze stali nierdzewnej 1.4301 (AISI 304), bez płyty montażowej | RSA-HDD-OH-N-400*500*300 Stainless steel 1.4301 (AISI 304) IP 69K double rim housing without installation plate | 3116 | szt | SZLIF | https://radiolex.pl/produkty/rsa-hdd-ip-69k-uniwersalna-obudowa-z-podwojnym-rantem/ | P
101-620 | RSA-HDD-OH-N-400*600*210 Obudowa z podwójnym rantem IP 69K ze stali nierdzewnej 1.4301 (AISI 304), bez płyty montażowej | RSA-HDD-OH-N-400*600*210 Stainless steel 1.4301 (AISI 304) IP 69K double rim housing without installation plate | 3223 | szt | SZLIF | https://radiolex.pl/produkty/rsa-hdd-ip-69k-uniwersalna-obudowa-z-podwojnym-rantem/ | P
101-621 | RSA-HDD-OH-N-400*600*250 Obudowa z podwójnym rantem IP 69K ze stali nierdzewnej 1.4301 (AISI 304), bez płyty montażowej | RSA-HDD-OH-N-400*600*250 Stainless steel 1.4301 (AISI 304) IP 69K double rim housing without installation plate | 3272 | szt | SZLIF | https://radiolex.pl/produkty/rsa-hdd-ip-69k-uniwersalna-obudowa-z-podwojnym-rantem/ | P
101-622 | RSA-HDD-OH-N-400*600*300 Obudowa z podwójnym rantem IP 69K ze stali nierdzewnej 1.4301 (AISI 304), bez płyty montażowej | RSA-HDD-OH-N-400*600*300 Stainless steel 1.4301 (AISI 304) IP 69K double rim housing without installation plate | 3500 | szt | SZLIF | https://radiolex.pl/produkty/rsa-hdd-ip-69k-uniwersalna-obudowa-z-podwojnym-rantem/ | P
101-623 | RSA-HDD-OH-N-400*800*210 Obudowa z podwójnym rantem IP 69K ze stali nierdzewnej 1.4301 (AISI 304), bez płyty montażowej | RSA-HDD-OH-N-400*800*210 Stainless steel 1.4301 (AISI 304) IP 69K double rim housing without installation plate | 3769 | szt | SZLIF | https://radiolex.pl/produkty/rsa-hdd-ip-69k-uniwersalna-obudowa-z-podwojnym-rantem/ | P
101-624 | RSA-HDD-OH-N-400*800*250 Obudowa z podwójnym rantem IP 69K ze stali nierdzewnej 1.4301 (AISI 304), bez płyty montażowej | RSA-HDD-OH-N-400*800*250 Stainless steel 1.4301 (AISI 304) IP 69K double rim housing without installation plate | 3835 | szt | SZLIF | https://radiolex.pl/produkty/rsa-hdd-ip-69k-uniwersalna-obudowa-z-podwojnym-rantem/ | P
101-625 | RSA-HDD-OH-N-400*800*300 Obudowa z podwójnym rantem IP 69K ze stali nierdzewnej 1.4301 (AISI 304), bez płyty montażowej | RSA-HDD-OH-N-400*800*300 Stainless steel 1.4301 (AISI 304) IP 69K double rim housing without installation plate | 4014 | szt | SZLIF | https://radiolex.pl/produkty/rsa-hdd-ip-69k-uniwersalna-obudowa-z-podwojnym-rantem/ | P
101-626 | RSA-HDD-OH-N-400*1000*250 Obudowa z podwójnym rantem IP 69K ze stali nierdzewnej 1.4301 (AISI 304), bez płyty montażowej | RSA-HDD-OH-N-400*1000*250 Stainless steel 1.4301 (AISI 304) IP 69K double rim housing without installation plate | 4959 | szt | SZLIF | https://radiolex.pl/produkty/rsa-hdd-ip-69k-uniwersalna-obudowa-z-podwojnym-rantem/ | P
101-627 | RSA-HDD-OH-N-400*1000*300 Obudowa z podwójnym rantem IP 69K ze stali nierdzewnej 1.4301 (AISI 304), bez płyty montażowej | RSA-HDD-OH-N-400*1000*300 Stainless steel 1.4301 (AISI 304) IP 69K double rim housing without installation plate | 5204 | szt | SZLIF | https://radiolex.pl/produkty/rsa-hdd-ip-69k-uniwersalna-obudowa-z-podwojnym-rantem/ | P
101-628 | RSA-HDD-OH-N-500*500*210 Obudowa z podwójnym rantem IP 69K ze stali nierdzewnej 1.4301 (AISI 304), bez płyty montażowej | RSA-HDD-OH-N-500*500*210 Stainless steel 1.4301 (AISI 304) IP 69K double rim housing without installation plate | 3255 | szt | SZLIF | https://radiolex.pl/produkty/rsa-hdd-ip-69k-uniwersalna-obudowa-z-podwojnym-rantem/ | P
101-629 | RSA-HDD-OH-N-500*500*300 Obudowa z podwójnym rantem IP 69K ze stali nierdzewnej 1.4301 (AISI 304), bez płyty montażowej | RSA-HDD-OH-N-500*500*300 Stainless steel 1.4301 (AISI 304) IP 69K double rim housing without installation plate | 3378 | szt | SZLIF | https://radiolex.pl/produkty/rsa-hdd-ip-69k-uniwersalna-obudowa-z-podwojnym-rantem/ | P
101-630 | RSA-HDD-OH-N-500*600*210 Obudowa z podwójnym rantem IP 69K ze stali nierdzewnej 1.4301 (AISI 304), bez płyty montażowej | RSA-HDD-OH-N-500*600*210 Stainless steel 1.4301 (AISI 304) IP 69K double rim housing without installation plate | 3456 | szt | SZLIF | https://radiolex.pl/produkty/rsa-hdd-ip-69k-uniwersalna-obudowa-z-podwojnym-rantem/ | P
101-631 | RSA-HDD-OH-N-500*600*250 Obudowa z podwójnym rantem IP 69K ze stali nierdzewnej 1.4301 (AISI 304), bez płyty montażowej | RSA-HDD-OH-N-500*600*250 Stainless steel 1.4301 (AISI 304) IP 69K double rim housing without installation plate | 3644 | szt | SZLIF | https://radiolex.pl/produkty/rsa-hdd-ip-69k-uniwersalna-obudowa-z-podwojnym-rantem/ | P
101-632 | RSA-HDD-OH-N-500*600*300 Obudowa z podwójnym rantem IP 69K ze stali nierdzewnej 1.4301 (AISI 304), bez płyty montażowej | RSA-HDD-OH-N-500*600*300 Stainless steel 1.4301 (AISI 304) IP 69K double rim housing without installation plate | 3791 | szt | SZLIF | https://radiolex.pl/produkty/rsa-hdd-ip-69k-uniwersalna-obudowa-z-podwojnym-rantem/ | P
101-633 | RSA-HDD-OH-N-500*700*250 Obudowa z podwójnym rantem IP 69K ze stali nierdzewnej 1.4301 (AISI 304), bez płyty montażowej | RSA-HDD-OH-N-500*700*250 Stainless steel 1.4301 (AISI 304) IP 69K double rim housing without installation plate | 3844 | szt | SZLIF | https://radiolex.pl/produkty/rsa-hdd-ip-69k-uniwersalna-obudowa-z-podwojnym-rantem/ | P
101-634 | RSA-HDD-OH-N-600*400*210 Obudowa z podwójnym rantem IP 69K ze stali nierdzewnej 1.4301 (AISI 304), bez płyty montażowej | RSA-HDD-OH-N-600*400*210 Stainless steel 1.4301 (AISI 304) IP 69K double rim housing without installation plate | 3223 | szt | SZLIF | https://radiolex.pl/produkty/rsa-hdd-ip-69k-uniwersalna-obudowa-z-podwojnym-rantem/ | P
101-635 | RSA-HDD-OH-N-600*400*250 Obudowa z podwójnym rantem IP 69K ze stali nierdzewnej 1.4301 (AISI 304), bez płyty montażowej | RSA-HDD-OH-N-600*400*250 Stainless steel 1.4301 (AISI 304) IP 69K double rim housing without installation plate | 3247 | szt | SZLIF | https://radiolex.pl/produkty/rsa-hdd-ip-69k-uniwersalna-obudowa-z-podwojnym-rantem/ | P
101-636 | RSA-HDD-OH-N-600*400*300 Obudowa z podwójnym rantem IP 69K ze stali nierdzewnej 1.4301 (AISI 304), bez płyty montażowej | RSA-HDD-OH-N-600*400*300 Stainless steel 1.4301 (AISI 304) IP 69K double rim housing without installation plate | 3500 | szt | SZLIF | https://radiolex.pl/produkty/rsa-hdd-ip-69k-uniwersalna-obudowa-z-podwojnym-rantem/ | P
101-637 | RSA-HDD-OH-N-600*500*300 Obudowa z podwójnym rantem IP 69K ze stali nierdzewnej 1.4301 (AISI 304), bez płyty montażowej | RSA-HDD-OH-N-600*500*300 Stainless steel 1.4301 (AISI 304) IP 69K double rim housing without installation plate | 3791 | szt | SZLIF | https://radiolex.pl/produkty/rsa-hdd-ip-69k-uniwersalna-obudowa-z-podwojnym-rantem/ | P
101-638 | RSA-HDD-OH-N-600*600*210 Obudowa z podwójnym rantem IP 69K ze stali nierdzewnej 1.4301 (AISI 304), bez płyty montażowej | RSA-HDD-OH-N-600*600*210 Stainless steel 1.4301 (AISI 304) IP 69K double rim housing without installation plate | 3776 | szt | SZLIF | https://radiolex.pl/produkty/rsa-hdd-ip-69k-uniwersalna-obudowa-z-podwojnym-rantem/ | P
101-639 | RSA-HDD-OH-N-600*600*250 Obudowa z podwójnym rantem IP 69K ze stali nierdzewnej 1.4301 (AISI 304), bez płyty montażowej | RSA-HDD-OH-N-600*600*250 Stainless steel 1.4301 (AISI 304) IP 69K double rim housing without installation plate | 3874 | szt | SZLIF | https://radiolex.pl/produkty/rsa-hdd-ip-69k-uniwersalna-obudowa-z-podwojnym-rantem/ | P
101-640 | RSA-HDD-OH-N-600*600*300 Obudowa z podwójnym rantem IP 69K ze stali nierdzewnej 1.4301 (AISI 304), bez płyty montażowej | RSA-HDD-OH-N-600*600*300 Stainless steel 1.4301 (AISI 304) IP 69K double rim housing without installation plate | 4021 | szt | SZLIF | https://radiolex.pl/produkty/rsa-hdd-ip-69k-uniwersalna-obudowa-z-podwojnym-rantem/ | P
101-641 | RSA-HDD-OH-N-600*600*400 Obudowa z podwójnym rantem IP 69K ze stali nierdzewnej 1.4301 (AISI 304), bez płyty montażowej | RSA-HDD-OH-N-600*600*400 Stainless steel 1.4301 (AISI 304) IP 69K double rim housing without installation plate | 4675 | szt | SZLIF | https://radiolex.pl/produkty/rsa-hdd-ip-69k-uniwersalna-obudowa-z-podwojnym-rantem/ | P
101-642 | RSA-HDD-OH-N-600*800*210 Obudowa z podwójnym rantem IP 69K ze stali nierdzewnej 1.4301 (AISI 304), bez płyty montażowej | RSA-HDD-OH-N-600*800*210 Stainless steel 1.4301 (AISI 304) IP 69K double rim housing without installation plate | 4583 | szt | SZLIF | https://radiolex.pl/produkty/rsa-hdd-ip-69k-uniwersalna-obudowa-z-podwojnym-rantem/ | P
101-643 | RSA-HDD-OH-N-600*800*250 Obudowa z podwójnym rantem IP 69K ze stali nierdzewnej 1.4301 (AISI 304), bez płyty montażowej | RSA-HDD-OH-N-600*800*250 Stainless steel 1.4301 (AISI 304) IP 69K double rim housing without installation plate | 4673 | szt | SZLIF | https://radiolex.pl/produkty/rsa-hdd-ip-69k-uniwersalna-obudowa-z-podwojnym-rantem/ | P
101-644 | RSA-HDD-OH-N-600*800*300 Obudowa z podwójnym rantem IP 69K ze stali nierdzewnej 1.4301 (AISI 304), bez płyty montażowej | RSA-HDD-OH-N-600*800*300 Stainless steel 1.4301 (AISI 304) IP 69K double rim housing without installation plate | 4861 | szt | SZLIF | https://radiolex.pl/produkty/rsa-hdd-ip-69k-uniwersalna-obudowa-z-podwojnym-rantem/ | P
101-645 | RSA-HDD-OH-N-600*800*400 Obudowa z podwójnym rantem IP 69K ze stali nierdzewnej 1.4301 (AISI 304), bez płyty montażowej | RSA-HDD-OH-N-600*800*400 Stainless steel 1.4301 (AISI 304) IP 69K double rim housing without installation plate | 5294 | szt | SZLIF | https://radiolex.pl/produkty/rsa-hdd-ip-69k-uniwersalna-obudowa-z-podwojnym-rantem/ | P
101-646 | RSA-HDD-OH-N-600*1000*250 Obudowa z podwójnym rantem IP 69K ze stali nierdzewnej 1.4301 (AISI 304), bez płyty montażowej | RSA-HDD-OH-N-600*1000*250 Stainless steel 1.4301 (AISI 304) IP 69K double rim housing without installation plate | 5326 | szt | SZLIF | https://radiolex.pl/produkty/rsa-hdd-ip-69k-uniwersalna-obudowa-z-podwojnym-rantem/ | P
101-647 | RSA-HDD-OH-N-600*1000*300 Obudowa z podwójnym rantem IP 69K ze stali nierdzewnej 1.4301 (AISI 304), bez płyty montażowej | RSA-HDD-OH-N-600*1000*300 Stainless steel 1.4301 (AISI 304) IP 69K double rim housing without installation plate | 5367 | szt | SZLIF | https://radiolex.pl/produkty/rsa-hdd-ip-69k-uniwersalna-obudowa-z-podwojnym-rantem/ | P
101-648 | RSA-HDD-OH-N-600*1000*400 Obudowa z podwójnym rantem IP 69K ze stali nierdzewnej 1.4301 (AISI 304), bez płyty montażowej | RSA-HDD-OH-N-600*1000*400 Stainless steel 1.4301 (AISI 304) IP 69K double rim housing without installation plate | 5489 | szt | SZLIF | https://radiolex.pl/produkty/rsa-hdd-ip-69k-uniwersalna-obudowa-z-podwojnym-rantem/ | P
101-649 | RSA-HDD-OH-N-600*1200*250 Obudowa z podwójnym rantem IP 69K ze stali nierdzewnej 1.4301 (AISI 304), bez płyty montażowej | RSA-HDD-OH-N-600*1200*250 Stainless steel 1.4301 (AISI 304) IP 69K double rim housing without installation plate | 6167 | szt | SZLIF | https://radiolex.pl/produkty/rsa-hdd-ip-69k-uniwersalna-obudowa-z-podwojnym-rantem/ | P
101-650 | RSA-HDD-OH-N-600*1200*300 Obudowa z podwójnym rantem IP 69K ze stali nierdzewnej 1.4301 (AISI 304), bez płyty montażowej | RSA-HDD-OH-N-600*1200*300 Stainless steel 1.4301 (AISI 304) IP 69K double rim housing without installation plate | 6412 | szt | SZLIF | https://radiolex.pl/produkty/rsa-hdd-ip-69k-uniwersalna-obudowa-z-podwojnym-rantem/ | P
101-651 | RSA-HDD-OH-N-600*1200*400 Obudowa z podwójnym rantem IP 69K ze stali nierdzewnej 1.4301 (AISI 304), bez płyty montażowej | RSA-HDD-OH-N-600*1200*400 Stainless steel 1.4301 (AISI 304) IP 69K double rim housing without installation plate | 7024 | szt | SZLIF | https://radiolex.pl/produkty/rsa-hdd-ip-69k-uniwersalna-obudowa-z-podwojnym-rantem/ | P
101-652 | RSA-HDD-OH-N-800*600*250 Obudowa z podwójnym rantem IP 69K ze stali nierdzewnej 1.4301 (AISI 304), bez płyty montażowej | RSA-HDD-OH-N-800*600*250 Stainless steel 1.4301 (AISI 304) IP 69K double rim housing without installation plate | 4673 | szt | SZLIF | https://radiolex.pl/produkty/rsa-hdd-ip-69k-uniwersalna-obudowa-z-podwojnym-rantem/ | P
101-653 | RSA-HDD-OH-N-800*600*300 Obudowa z podwójnym rantem IP 69K ze stali nierdzewnej 1.4301 (AISI 304), bez płyty montażowej | RSA-HDD-OH-N-800*600*300 Stainless steel 1.4301 (AISI 304) IP 69K double rim housing without installation plate | 4861 | szt | SZLIF | https://radiolex.pl/produkty/rsa-hdd-ip-69k-uniwersalna-obudowa-z-podwojnym-rantem/ | P
101-654 | RSA-HDD-OH-N-800*800*210 Obudowa z podwójnym rantem IP 69K ze stali nierdzewnej 1.4301 (AISI 304), bez płyty montażowej | RSA-HDD-OH-N-800*800*210 Stainless steel 1.4301 (AISI 304) IP 69K double rim housing without installation plate | 5652 | szt | SZLIF | https://radiolex.pl/produkty/rsa-hdd-ip-69k-uniwersalna-obudowa-z-podwojnym-rantem/ | P
101-655 | RSA-HDD-OH-N-800*800*250 Obudowa z podwójnym rantem IP 69K ze stali nierdzewnej 1.4301 (AISI 304), bez płyty montażowej | RSA-HDD-OH-N-800*800*250 Stainless steel 1.4301 (AISI 304) IP 69K double rim housing without installation plate | 5717 | szt | SZLIF | https://radiolex.pl/produkty/rsa-hdd-ip-69k-uniwersalna-obudowa-z-podwojnym-rantem/ | P
101-656 | RSA-HDD-OH-N-800*800*300 Obudowa z podwójnym rantem IP 69K ze stali nierdzewnej 1.4301 (AISI 304), bez płyty montażowej | RSA-HDD-OH-N-800*800*300 Stainless steel 1.4301 (AISI 304) IP 69K double rim housing without installation plate | 5839 | szt | SZLIF | https://radiolex.pl/produkty/rsa-hdd-ip-69k-uniwersalna-obudowa-z-podwojnym-rantem/ | P
101-657 | RSA-HDD-OH-N-800*800*400 Obudowa z podwójnym rantem IP 69K ze stali nierdzewnej 1.4301 (AISI 304), bez płyty montażowej | RSA-HDD-OH-N-800*800*400 Stainless steel 1.4301 (AISI 304) IP 69K double rim housing without installation plate | 5954 | szt | SZLIF | https://radiolex.pl/produkty/rsa-hdd-ip-69k-uniwersalna-obudowa-z-podwojnym-rantem/ | P
101-658 | RSA-HDD-OH-N-800*1000*250 Obudowa z podwójnym rantem IP 69K ze stali nierdzewnej 1.4301 (AISI 304), bez płyty montażowej | RSA-HDD-OH-N-800*1000*250 Stainless steel 1.4301 (AISI 304) IP 69K double rim housing without installation plate | 6133 | szt | SZLIF | https://radiolex.pl/produkty/rsa-hdd-ip-69k-uniwersalna-obudowa-z-podwojnym-rantem/ | P
101-659 | RSA-HDD-OH-N-800*1000*300 Obudowa z podwójnym rantem IP 69K ze stali nierdzewnej 1.4301 (AISI 304), bez płyty montażowej | RSA-HDD-OH-N-800*1000*300 Stainless steel 1.4301 (AISI 304) IP 69K double rim housing without installation plate | 6501 | szt | SZLIF | https://radiolex.pl/produkty/rsa-hdd-ip-69k-uniwersalna-obudowa-z-podwojnym-rantem/ | P
101-660 | RSA-HDD-OH-N-800*1000*400 Obudowa z podwójnym rantem IP 69K ze stali nierdzewnej 1.4301 (AISI 304), bez płyty montażowej | RSA-HDD-OH-N-800*1000*400 Stainless steel 1.4301 (AISI 304) IP 69K double rim housing without installation plate | 6623 | szt | SZLIF | https://radiolex.pl/produkty/rsa-hdd-ip-69k-uniwersalna-obudowa-z-podwojnym-rantem/ | P
101-661 | RSA-HDD-OH-N-800*1200*250 Obudowa z podwójnym rantem IP 69K ze stali nierdzewnej 1.4301 (AISI 304), bez płyty montażowej | RSA-HDD-OH-N-800*1200*250 Stainless steel 1.4301 (AISI 304) IP 69K double rim housing without installation plate | 8818 | szt | SZLIF | https://radiolex.pl/produkty/rsa-hdd-ip-69k-uniwersalna-obudowa-z-podwojnym-rantem/ | P
101-662 | RSA-HDD-OH-N-800*1200*300 Obudowa z podwójnym rantem IP 69K ze stali nierdzewnej 1.4301 (AISI 304), bez płyty montażowej | RSA-HDD-OH-N-800*1200*300 Stainless steel 1.4301 (AISI 304) IP 69K double rim housing without installation plate | 8876 | szt | SZLIF | https://radiolex.pl/produkty/rsa-hdd-ip-69k-uniwersalna-obudowa-z-podwojnym-rantem/ | P
101-663 | RSA-HDD-OH-N-800*1200*400 Obudowa z podwójnym rantem IP 69K ze stali nierdzewnej 1.4301 (AISI 304), bez płyty montażowej | RSA-HDD-OH-N-800*1200*400 Stainless steel 1.4301 (AISI 304) IP 69K double rim housing without installation plate | 9366 | szt | SZLIF | https://radiolex.pl/produkty/rsa-hdd-ip-69k-uniwersalna-obudowa-z-podwojnym-rantem/ | P
101-701 | RSA-HDD-KO-N-200*300*150 Obudowa z podwójnym rantem IP 69K ze stali kwasoodpornej 1.4404 (AISI 316L), bez płyty montażowej | RSA-HDD-KO-N-200*300*150 Acid-proof steel 1.4404 (AISI 316L) IP 69K double rim housing without installation plate | 2956 | szt | SZLIF | https://radiolex.pl/produkty/rsa-hdd-ip-69k-uniwersalna-obudowa-z-podwojnym-rantem/ | P
101-702 | RSA-HDD-KO-N-300*200*150 Obudowa z podwójnym rantem IP 69K ze stali kwasoodpornej 1.4404 (AISI 316L), bez płyty montażowej | RSA-HDD-KO-N-300*200*150 Acid-proof steel 1.4404 (AISI 316L) IP 69K double rim housing without installation plate | 2956 | szt | SZLIF | https://radiolex.pl/produkty/rsa-hdd-ip-69k-uniwersalna-obudowa-z-podwojnym-rantem/ | P
101-703 | RSA-HDD-KO-N-300*300*150 Obudowa z podwójnym rantem IP 69K ze stali kwasoodpornej 1.4404 (AISI 316L), bez płyty montażowej | RSA-HDD-KO-N-300*300*150 Acid-proof steel 1.4404 (AISI 316L) IP 69K double rim housing without installation plate | 3286 | szt | SZLIF | https://radiolex.pl/produkty/rsa-hdd-ip-69k-uniwersalna-obudowa-z-podwojnym-rantem/ | P
101-704 | RSA-HDD-KO-N-300*300*210 Obudowa z podwójnym rantem IP 69K ze stali kwasoodpornej 1.4404 (AISI 316L), bez płyty montażowej | RSA-HDD-KO-N-300*300*210 Acid-proof steel 1.4404 (AISI 316L) IP 69K double rim housing without installation plate | 3479 | szt | SZLIF | https://radiolex.pl/produkty/rsa-hdd-ip-69k-uniwersalna-obudowa-z-podwojnym-rantem/ | P
101-705 | RSA-HDD-KO-N-300*300*250 Obudowa z podwójnym rantem IP 69K ze stali kwasoodpornej 1.4404 (AISI 316L), bez płyty montażowej | RSA-HDD-KO-N-300*300*250 Acid-proof steel 1.4404 (AISI 316L) IP 69K double rim housing without installation plate | 3561 | szt | SZLIF | https://radiolex.pl/produkty/rsa-hdd-ip-69k-uniwersalna-obudowa-z-podwojnym-rantem/ | P
101-706 | RSA-HDD-KO-N-300*400*150 Obudowa z podwójnym rantem IP 69K ze stali kwasoodpornej 1.4404 (AISI 316L), bez płyty montażowej | RSA-HDD-KO-N-300*400*150 Acid-proof steel 1.4404 (AISI 316L) IP 69K double rim housing without installation plate | 3589 | szt | SZLIF | https://radiolex.pl/produkty/rsa-hdd-ip-69k-uniwersalna-obudowa-z-podwojnym-rantem/ | P
101-707 | RSA-HDD-KO-N-300*400*210 Obudowa z podwójnym rantem IP 69K ze stali kwasoodpornej 1.4404 (AISI 316L), bez płyty montażowej | RSA-HDD-KO-N-300*400*210 Acid-proof steel 1.4404 (AISI 316L) IP 69K double rim housing without installation plate | 4023 | szt | SZLIF | https://radiolex.pl/produkty/rsa-hdd-ip-69k-uniwersalna-obudowa-z-podwojnym-rantem/ | P
101-708 | RSA-HDD-KO-N-300*400*250 Obudowa z podwójnym rantem IP 69K ze stali kwasoodpornej 1.4404 (AISI 316L), bez płyty montażowej | RSA-HDD-KO-N-300*400*250 Acid-proof steel 1.4404 (AISI 316L) IP 69K double rim housing without installation plate | 4056 | szt | SZLIF | https://radiolex.pl/produkty/rsa-hdd-ip-69k-uniwersalna-obudowa-z-podwojnym-rantem/ | P
101-709 | RSA-HDD-KO-N-300*500*210 Obudowa z podwójnym rantem IP 69K ze stali kwasoodpornej 1.4404 (AISI 316L), bez płyty montażowej | RSA-HDD-KO-N-300*500*210 Acid-proof steel 1.4404 (AISI 316L) IP 69K double rim housing without installation plate | 4463 | szt | SZLIF | https://radiolex.pl/produkty/rsa-hdd-ip-69k-uniwersalna-obudowa-z-podwojnym-rantem/ | P
101-710 | RSA-HDD-KO-N-400*300*150 Obudowa z podwójnym rantem IP 69K ze stali kwasoodpornej 1.4404 (AISI 316L), bez płyty montażowej | RSA-HDD-KO-N-400*300*150 Acid-proof steel 1.4404 (AISI 316L) IP 69K double rim housing without installation plate | 3589 | szt | SZLIF | https://radiolex.pl/produkty/rsa-hdd-ip-69k-uniwersalna-obudowa-z-podwojnym-rantem/ | P
101-711 | RSA-HDD-KO-N-400*300*210 Obudowa z podwójnym rantem IP 69K ze stali kwasoodpornej 1.4404 (AISI 316L), bez płyty montażowej | RSA-HDD-KO-N-400*300*210 Acid-proof steel 1.4404 (AISI 316L) IP 69K double rim housing without installation plate | 3960 | szt | SZLIF | https://radiolex.pl/produkty/rsa-hdd-ip-69k-uniwersalna-obudowa-z-podwojnym-rantem/ | P
101-712 | RSA-HDD-KO-N-400*300*250 Obudowa z podwójnym rantem IP 69K ze stali kwasoodpornej 1.4404 (AISI 316L), bez płyty montażowej | RSA-HDD-KO-N-400*300*250 Acid-proof steel 1.4404 (AISI 316L) IP 69K double rim housing without installation plate | 4056 | szt | SZLIF | https://radiolex.pl/produkty/rsa-hdd-ip-69k-uniwersalna-obudowa-z-podwojnym-rantem/ | P
101-713 | RSA-HDD-KO-N-400*400*150 Obudowa z podwójnym rantem IP 69K ze stali kwasoodpornej 1.4404 (AISI 316L), bez płyty montażowej | RSA-HDD-KO-N-400*400*150 Acid-proof steel 1.4404 (AISI 316L) IP 69K double rim housing without installation plate | 4246 | szt | SZLIF | https://radiolex.pl/produkty/rsa-hdd-ip-69k-uniwersalna-obudowa-z-podwojnym-rantem/ | P
101-714 | RSA-HDD-KO-N-400*400*210 Obudowa z podwójnym rantem IP 69K ze stali kwasoodpornej 1.4404 (AISI 316L), bez płyty montażowej | RSA-HDD-KO-N-400*400*210 Acid-proof steel 1.4404 (AISI 316L) IP 69K double rim housing without installation plate | 4452 | szt | SZLIF | https://radiolex.pl/produkty/rsa-hdd-ip-69k-uniwersalna-obudowa-z-podwojnym-rantem/ | P
101-715 | RSA-HDD-KO-N-400*400*250 Obudowa z podwójnym rantem IP 69K ze stali kwasoodpornej 1.4404 (AISI 316L), bez płyty montażowej | RSA-HDD-KO-N-400*400*250 Acid-proof steel 1.4404 (AISI 316L) IP 69K double rim housing without installation plate | 4699 | szt | SZLIF | https://radiolex.pl/produkty/rsa-hdd-ip-69k-uniwersalna-obudowa-z-podwojnym-rantem/ | P
101-716 | RSA-HDD-KO-N-400*400*300 Obudowa z podwójnym rantem IP 69K ze stali kwasoodpornej 1.4404 (AISI 316L), bez płyty montażowej | RSA-HDD-KO-N-400*400*300 Acid-proof steel 1.4404 (AISI 316L) IP 69K double rim housing without installation plate | 4960 | szt | SZLIF | https://radiolex.pl/produkty/rsa-hdd-ip-69k-uniwersalna-obudowa-z-podwojnym-rantem/ | P
101-717 | RSA-HDD-KO-N-400*500*210 Obudowa z podwójnym rantem IP 69K ze stali kwasoodpornej 1.4404 (AISI 316L), bez płyty montażowej | RSA-HDD-KO-N-400*500*210 Acid-proof steel 1.4404 (AISI 316L) IP 69K double rim housing without installation plate | 5149 | szt | SZLIF | https://radiolex.pl/produkty/rsa-hdd-ip-69k-uniwersalna-obudowa-z-podwojnym-rantem/ | P
101-718 | RSA-HDD-KO-N-400*500*250 Obudowa z podwójnym rantem IP 69K ze stali kwasoodpornej 1.4404 (AISI 316L), bez płyty montażowej | RSA-HDD-KO-N-400*500*250 Acid-proof steel 1.4404 (AISI 316L) IP 69K double rim housing without installation plate | 5190 | szt | SZLIF | https://radiolex.pl/produkty/rsa-hdd-ip-69k-uniwersalna-obudowa-z-podwojnym-rantem/ | P
101-719 | RSA-HDD-KO-N-400*500*300 Obudowa z podwójnym rantem IP 69K ze stali kwasoodpornej 1.4404 (AISI 316L), bez płyty montażowej | RSA-HDD-KO-N-400*500*300 Acid-proof steel 1.4404 (AISI 316L) IP 69K double rim housing without installation plate | 5300 | szt | SZLIF | https://radiolex.pl/produkty/rsa-hdd-ip-69k-uniwersalna-obudowa-z-podwojnym-rantem/ | P
101-720 | RSA-HDD-KO-N-400*600*210 Obudowa z podwójnym rantem IP 69K ze stali kwasoodpornej 1.4404 (AISI 316L), bez płyty montażowej | RSA-HDD-KO-N-400*600*210 Acid-proof steel 1.4404 (AISI 316L) IP 69K double rim housing without installation plate | 5490 | szt | SZLIF | https://radiolex.pl/produkty/rsa-hdd-ip-69k-uniwersalna-obudowa-z-podwojnym-rantem/ | P
101-721 | RSA-HDD-KO-N-400*600*250 Obudowa z podwójnym rantem IP 69K ze stali kwasoodpornej 1.4404 (AISI 316L), bez płyty montażowej | RSA-HDD-KO-N-400*600*250 Acid-proof steel 1.4404 (AISI 316L) IP 69K double rim housing without installation plate | 5573 | szt | SZLIF | https://radiolex.pl/produkty/rsa-hdd-ip-69k-uniwersalna-obudowa-z-podwojnym-rantem/ | P
101-722 | RSA-HDD-KO-N-400*600*300 Obudowa z podwójnym rantem IP 69K ze stali kwasoodpornej 1.4404 (AISI 316L), bez płyty montażowej | RSA-HDD-KO-N-400*600*300 Acid-proof steel 1.4404 (AISI 316L) IP 69K double rim housing without installation plate | 5957 | szt | SZLIF | https://radiolex.pl/produkty/rsa-hdd-ip-69k-uniwersalna-obudowa-z-podwojnym-rantem/ | P
101-723 | RSA-HDD-KO-N-400*800*210 Obudowa z podwójnym rantem IP 69K ze stali kwasoodpornej 1.4404 (AISI 316L), bez płyty montażowej | RSA-HDD-KO-N-400*800*210 Acid-proof steel 1.4404 (AISI 316L) IP 69K double rim housing without installation plate | 6432 | szt | SZLIF | https://radiolex.pl/produkty/rsa-hdd-ip-69k-uniwersalna-obudowa-z-podwojnym-rantem/ | P
101-724 | RSA-HDD-KO-N-400*800*250 Obudowa z podwójnym rantem IP 69K ze stali kwasoodpornej 1.4404 (AISI 316L), bez płyty montażowej | RSA-HDD-KO-N-400*800*250 Acid-proof steel 1.4404 (AISI 316L) IP 69K double rim housing without installation plate | 6542 | szt | SZLIF | https://radiolex.pl/produkty/rsa-hdd-ip-69k-uniwersalna-obudowa-z-podwojnym-rantem/ | P
101-725 | RSA-HDD-KO-N-400*800*300 Obudowa z podwójnym rantem IP 69K ze stali kwasoodpornej 1.4404 (AISI 316L), bez płyty montażowej | RSA-HDD-KO-N-400*800*300 Acid-proof steel 1.4404 (AISI 316L) IP 69K double rim housing without installation plate | 6844 | szt | SZLIF | https://radiolex.pl/produkty/rsa-hdd-ip-69k-uniwersalna-obudowa-z-podwojnym-rantem/ | P
101-726 | RSA-HDD-KO-N-400*1000*250 Obudowa z podwójnym rantem IP 69K ze stali kwasoodpornej 1.4404 (AISI 316L), bez płyty montażowej | RSA-HDD-KO-N-400*1000*250 Acid-proof steel 1.4404 (AISI 316L) IP 69K double rim housing without installation plate | 8458 | szt | SZLIF | https://radiolex.pl/produkty/rsa-hdd-ip-69k-uniwersalna-obudowa-z-podwojnym-rantem/ | P
101-727 | RSA-HDD-KO-N-400*1000*300 Obudowa z podwójnym rantem IP 69K ze stali kwasoodpornej 1.4404 (AISI 316L), bez płyty montażowej | RSA-HDD-KO-N-400*1000*300 Acid-proof steel 1.4404 (AISI 316L) IP 69K double rim housing without installation plate | 8870 | szt | SZLIF | https://radiolex.pl/produkty/rsa-hdd-ip-69k-uniwersalna-obudowa-z-podwojnym-rantem/ | P
101-728 | RSA-HDD-KO-N-500*500*210 Obudowa z podwójnym rantem IP 69K ze stali kwasoodpornej 1.4404 (AISI 316L), bez płyty montażowej | RSA-HDD-KO-N-500*500*210 Acid-proof steel 1.4404 (AISI 316L) IP 69K double rim housing without installation plate | 5545 | szt | SZLIF | https://radiolex.pl/produkty/rsa-hdd-ip-69k-uniwersalna-obudowa-z-podwojnym-rantem/ | P
101-729 | RSA-HDD-KO-N-500*500*300 Obudowa z podwójnym rantem IP 69K ze stali kwasoodpornej 1.4404 (AISI 316L), bez płyty montażowej | RSA-HDD-KO-N-500*500*300 Acid-proof steel 1.4404 (AISI 316L) IP 69K double rim housing without installation plate | 5751 | szt | SZLIF | https://radiolex.pl/produkty/rsa-hdd-ip-69k-uniwersalna-obudowa-z-podwojnym-rantem/ | P
101-730 | RSA-HDD-KO-N-500*600*210 Obudowa z podwójnym rantem IP 69K ze stali kwasoodpornej 1.4404 (AISI 316L), bez płyty montażowej | RSA-HDD-KO-N-500*600*210 Acid-proof steel 1.4404 (AISI 316L) IP 69K double rim housing without installation plate | 5890 | szt | SZLIF | https://radiolex.pl/produkty/rsa-hdd-ip-69k-uniwersalna-obudowa-z-podwojnym-rantem/ | P
101-731 | RSA-HDD-KO-N-500*600*250 Obudowa z podwójnym rantem IP 69K ze stali kwasoodpornej 1.4404 (AISI 316L), bez płyty montażowej | RSA-HDD-KO-N-500*600*250 Acid-proof steel 1.4404 (AISI 316L) IP 69K double rim housing without installation plate | 6206 | szt | SZLIF | https://radiolex.pl/produkty/rsa-hdd-ip-69k-uniwersalna-obudowa-z-podwojnym-rantem/ | P
101-732 | RSA-HDD-KO-N-500*600*300 Obudowa z podwójnym rantem IP 69K ze stali kwasoodpornej 1.4404 (AISI 316L), bez płyty montażowej | RSA-HDD-KO-N-500*600*300 Acid-proof steel 1.4404 (AISI 316L) IP 69K double rim housing without installation plate | 6454 | szt | SZLIF | https://radiolex.pl/produkty/rsa-hdd-ip-69k-uniwersalna-obudowa-z-podwojnym-rantem/ | P
101-733 | RSA-HDD-KO-N-500*700*250 Obudowa z podwójnym rantem IP 69K ze stali kwasoodpornej 1.4404 (AISI 316L), bez płyty montażowej | RSA-HDD-KO-N-500*700*250 Acid-proof steel 1.4404 (AISI 316L) IP 69K double rim housing without installation plate | 6552 | szt | SZLIF | https://radiolex.pl/produkty/rsa-hdd-ip-69k-uniwersalna-obudowa-z-podwojnym-rantem/ | P
101-734 | RSA-HDD-KO-N-600*400*210 Obudowa z podwójnym rantem IP 69K ze stali kwasoodpornej 1.4404 (AISI 316L), bez płyty montażowej | RSA-HDD-KO-N-600*400*210 Acid-proof steel 1.4404 (AISI 316L) IP 69K double rim housing without installation plate | 5490 | szt | SZLIF | https://radiolex.pl/produkty/rsa-hdd-ip-69k-uniwersalna-obudowa-z-podwojnym-rantem/ | P
101-735 | RSA-HDD-KO-N-600*400*250 Obudowa z podwójnym rantem IP 69K ze stali kwasoodpornej 1.4404 (AISI 316L), bez płyty montażowej | RSA-HDD-KO-N-600*400*250 Acid-proof steel 1.4404 (AISI 316L) IP 69K double rim housing without installation plate | 5532 | szt | SZLIF | https://radiolex.pl/produkty/rsa-hdd-ip-69k-uniwersalna-obudowa-z-podwojnym-rantem/ | P
101-736 | RSA-HDD-KO-N-600*400*300 Obudowa z podwójnym rantem IP 69K ze stali kwasoodpornej 1.4404 (AISI 316L), bez płyty montażowej | RSA-HDD-KO-N-600*400*300 Acid-proof steel 1.4404 (AISI 316L) IP 69K double rim housing without installation plate | 5957 | szt | SZLIF | https://radiolex.pl/produkty/rsa-hdd-ip-69k-uniwersalna-obudowa-z-podwojnym-rantem/ | P
101-737 | RSA-HDD-KO-N-600*500*300 Obudowa z podwójnym rantem IP 69K ze stali kwasoodpornej 1.4404 (AISI 316L), bez płyty montażowej | RSA-HDD-KO-N-600*500*300 Acid-proof steel 1.4404 (AISI 316L) IP 69K double rim housing without installation plate | 6454 | szt | SZLIF | https://radiolex.pl/produkty/rsa-hdd-ip-69k-uniwersalna-obudowa-z-podwojnym-rantem/ | P
101-738 | RSA-HDD-KO-N-600*600*210 Obudowa z podwójnym rantem IP 69K ze stali kwasoodpornej 1.4404 (AISI 316L), bez płyty montażowej | RSA-HDD-KO-N-600*600*210 Acid-proof steel 1.4404 (AISI 316L) IP 69K double rim housing without installation plate | 6456 | szt | SZLIF | https://radiolex.pl/produkty/rsa-hdd-ip-69k-uniwersalna-obudowa-z-podwojnym-rantem/ | P
101-739 | RSA-HDD-KO-N-600*600*250 Obudowa z podwójnym rantem IP 69K ze stali kwasoodpornej 1.4404 (AISI 316L), bez płyty montażowej | RSA-HDD-KO-N-600*600*250 Acid-proof steel 1.4404 (AISI 316L) IP 69K double rim housing without installation plate | 6621 | szt | SZLIF | https://radiolex.pl/produkty/rsa-hdd-ip-69k-uniwersalna-obudowa-z-podwojnym-rantem/ | P
101-740 | RSA-HDD-KO-N-600*600*300 Obudowa z podwójnym rantem IP 69K ze stali kwasoodpornej 1.4404 (AISI 316L), bez płyty montażowej | RSA-HDD-KO-N-600*600*300 Acid-proof steel 1.4404 (AISI 316L) IP 69K double rim housing without installation plate | 6868 | szt | SZLIF | https://radiolex.pl/produkty/rsa-hdd-ip-69k-uniwersalna-obudowa-z-podwojnym-rantem/ | P
101-741 | RSA-HDD-KO-N-600*600*400 Obudowa z podwójnym rantem IP 69K ze stali kwasoodpornej 1.4404 (AISI 316L), bez płyty montażowej | RSA-HDD-KO-N-600*600*400 Acid-proof steel 1.4404 (AISI 316L) IP 69K double rim housing without installation plate | 7967 | szt | SZLIF | https://radiolex.pl/produkty/rsa-hdd-ip-69k-uniwersalna-obudowa-z-podwojnym-rantem/ | P
101-742 | RSA-HDD-KO-N-600*800*210 Obudowa z podwójnym rantem IP 69K ze stali kwasoodpornej 1.4404 (AISI 316L), bez płyty montażowej | RSA-HDD-KO-N-600*800*210 Acid-proof steel 1.4404 (AISI 316L) IP 69K double rim housing without installation plate | 7848 | szt | SZLIF | https://radiolex.pl/produkty/rsa-hdd-ip-69k-uniwersalna-obudowa-z-podwojnym-rantem/ | P
101-743 | RSA-HDD-KO-N-600*800*250 Obudowa z podwójnym rantem IP 69K ze stali kwasoodpornej 1.4404 (AISI 316L), bez płyty montażowej | RSA-HDD-KO-N-600*800*250 Acid-proof steel 1.4404 (AISI 316L) IP 69K double rim housing without installation plate | 7999 | szt | SZLIF | https://radiolex.pl/produkty/rsa-hdd-ip-69k-uniwersalna-obudowa-z-podwojnym-rantem/ | P
101-744 | RSA-HDD-KO-N-600*800*300 Obudowa z podwójnym rantem IP 69K ze stali kwasoodpornej 1.4404 (AISI 316L), bez płyty montażowej | RSA-HDD-KO-N-600*800*300 Acid-proof steel 1.4404 (AISI 316L) IP 69K double rim housing without installation plate | 8315 | szt | SZLIF | https://radiolex.pl/produkty/rsa-hdd-ip-69k-uniwersalna-obudowa-z-podwojnym-rantem/ | P
101-745 | RSA-HDD-KO-N-600*800*400 Obudowa z podwójnym rantem IP 69K ze stali kwasoodpornej 1.4404 (AISI 316L), bez płyty montażowej | RSA-HDD-KO-N-600*800*400 Acid-proof steel 1.4404 (AISI 316L) IP 69K double rim housing without installation plate | 9043 | szt | SZLIF | https://radiolex.pl/produkty/rsa-hdd-ip-69k-uniwersalna-obudowa-z-podwojnym-rantem/ | P
101-746 | RSA-HDD-KO-N-600*1000*250 Obudowa z podwójnym rantem IP 69K ze stali kwasoodpornej 1.4404 (AISI 316L), bez płyty montażowej | RSA-HDD-KO-N-600*1000*250 Acid-proof steel 1.4404 (AISI 316L) IP 69K double rim housing without installation plate | 9131 | szt | SZLIF | https://radiolex.pl/produkty/rsa-hdd-ip-69k-uniwersalna-obudowa-z-podwojnym-rantem/ | P
101-747 | RSA-HDD-KO-N-600*1000*300 Obudowa z podwójnym rantem IP 69K ze stali kwasoodpornej 1.4404 (AISI 316L), bez płyty montażowej | RSA-HDD-KO-N-600*1000*300 Acid-proof steel 1.4404 (AISI 316L) IP 69K double rim housing without installation plate | 9200 | szt | SZLIF | https://radiolex.pl/produkty/rsa-hdd-ip-69k-uniwersalna-obudowa-z-podwojnym-rantem/ | P
101-748 | RSA-HDD-KO-N-600*1000*400 Obudowa z podwójnym rantem IP 69K ze stali kwasoodpornej 1.4404 (AISI 316L), bez płyty montażowej | RSA-HDD-KO-N-600*1000*400 Acid-proof steel 1.4404 (AISI 316L) IP 69K double rim housing without installation plate | 9406 | szt | SZLIF | https://radiolex.pl/produkty/rsa-hdd-ip-69k-uniwersalna-obudowa-z-podwojnym-rantem/ | P
101-749 | RSA-HDD-KO-N-600*1200*250 Obudowa z podwójnym rantem IP 69K ze stali kwasoodpornej 1.4404 (AISI 316L), bez płyty montażowej | RSA-HDD-KO-N-600*1200*250 Acid-proof steel 1.4404 (AISI 316L) IP 69K double rim housing without installation plate | 10579 | szt | SZLIF | https://radiolex.pl/produkty/rsa-hdd-ip-69k-uniwersalna-obudowa-z-podwojnym-rantem/ | P
101-750 | RSA-HDD-KO-N-600*1200*300 Obudowa z podwójnym rantem IP 69K ze stali kwasoodpornej 1.4404 (AISI 316L), bez płyty montażowej | RSA-HDD-KO-N-600*1200*300 Acid-proof steel 1.4404 (AISI 316L) IP 69K double rim housing without installation plate | 10991 | szt | SZLIF | https://radiolex.pl/produkty/rsa-hdd-ip-69k-uniwersalna-obudowa-z-podwojnym-rantem/ | P
101-751 | RSA-HDD-KO-N-600*1200*400 Obudowa z podwójnym rantem IP 69K ze stali kwasoodpornej 1.4404 (AISI 316L), bez płyty montażowej | RSA-HDD-KO-N-600*1200*400 Acid-proof steel 1.4404 (AISI 316L) IP 69K double rim housing without installation plate | 12022 | szt | SZLIF | https://radiolex.pl/produkty/rsa-hdd-ip-69k-uniwersalna-obudowa-z-podwojnym-rantem/ | P
101-752 | RSA-HDD-KO-N-800*600*250 Obudowa z podwójnym rantem IP 69K ze stali kwasoodpornej 1.4404 (AISI 316L), bez płyty montażowej | RSA-HDD-KO-N-800*600*250 Acid-proof steel 1.4404 (AISI 316L) IP 69K double rim housing without installation plate | 7999 | szt | SZLIF | https://radiolex.pl/produkty/rsa-hdd-ip-69k-uniwersalna-obudowa-z-podwojnym-rantem/ | P
101-753 | RSA-HDD-KO-N-800*600*300 Obudowa z podwójnym rantem IP 69K ze stali kwasoodpornej 1.4404 (AISI 316L), bez płyty montażowej | RSA-HDD-KO-N-800*600*300 Acid-proof steel 1.4404 (AISI 316L) IP 69K double rim housing without installation plate | 8315 | szt | SZLIF | https://radiolex.pl/produkty/rsa-hdd-ip-69k-uniwersalna-obudowa-z-podwojnym-rantem/ | P
101-754 | RSA-HDD-KO-N-800*800*210 Obudowa z podwójnym rantem IP 69K ze stali kwasoodpornej 1.4404 (AISI 316L), bez płyty montażowej | RSA-HDD-KO-N-800*800*210 Acid-proof steel 1.4404 (AISI 316L) IP 69K double rim housing without installation plate | 9691 | szt | SZLIF | https://radiolex.pl/produkty/rsa-hdd-ip-69k-uniwersalna-obudowa-z-podwojnym-rantem/ | P
101-755 | RSA-HDD-KO-N-800*800*250 Obudowa z podwójnym rantem IP 69K ze stali kwasoodpornej 1.4404 (AISI 316L), bez płyty montażowej | RSA-HDD-KO-N-800*800*250 Acid-proof steel 1.4404 (AISI 316L) IP 69K double rim housing without installation plate | 9801 | szt | SZLIF | https://radiolex.pl/produkty/rsa-hdd-ip-69k-uniwersalna-obudowa-z-podwojnym-rantem/ | P
101-756 | RSA-HDD-KO-N-800*800*300 Obudowa z podwójnym rantem IP 69K ze stali kwasoodpornej 1.4404 (AISI 316L), bez płyty montażowej | RSA-HDD-KO-N-800*800*300 Acid-proof steel 1.4404 (AISI 316L) IP 69K double rim housing without installation plate | 10007 | szt | SZLIF | https://radiolex.pl/produkty/rsa-hdd-ip-69k-uniwersalna-obudowa-z-podwojnym-rantem/ | P
101-757 | RSA-HDD-KO-N-800*800*400 Obudowa z podwójnym rantem IP 69K ze stali kwasoodpornej 1.4404 (AISI 316L), bez płyty montażowej | RSA-HDD-KO-N-800*800*400 Acid-proof steel 1.4404 (AISI 316L) IP 69K double rim housing without installation plate | 10199 | szt | SZLIF | https://radiolex.pl/produkty/rsa-hdd-ip-69k-uniwersalna-obudowa-z-podwojnym-rantem/ | P
101-758 | RSA-HDD-KO-N-800*1000*250 Obudowa z podwójnym rantem IP 69K ze stali kwasoodpornej 1.4404 (AISI 316L), bez płyty montażowej | RSA-HDD-KO-N-800*1000*250 Acid-proof steel 1.4404 (AISI 316L) IP 69K double rim housing without installation plate | 10546 | szt | SZLIF | https://radiolex.pl/produkty/rsa-hdd-ip-69k-uniwersalna-obudowa-z-podwojnym-rantem/ | P
101-759 | RSA-HDD-KO-N-800*1000*300 Obudowa z podwójnym rantem IP 69K ze stali kwasoodpornej 1.4404 (AISI 316L), bez płyty montażowej | RSA-HDD-KO-N-800*1000*300 Acid-proof steel 1.4404 (AISI 316L) IP 69K double rim housing without installation plate | 11164 | szt | SZLIF | https://radiolex.pl/produkty/rsa-hdd-ip-69k-uniwersalna-obudowa-z-podwojnym-rantem/ | P
101-760 | RSA-HDD-KO-N-800*1000*400 Obudowa z podwójnym rantem IP 69K ze stali kwasoodpornej 1.4404 (AISI 316L), bez płyty montażowej | RSA-HDD-KO-N-800*1000*400 Acid-proof steel 1.4404 (AISI 316L) IP 69K double rim housing without installation plate | 11370 | szt | SZLIF | https://radiolex.pl/produkty/rsa-hdd-ip-69k-uniwersalna-obudowa-z-podwojnym-rantem/ | P
101-761 | RSA-HDD-KO-N-800*1200*250 Obudowa z podwójnym rantem IP 69K ze stali kwasoodpornej 1.4404 (AISI 316L), bez płyty montażowej | RSA-HDD-KO-N-800*1200*250 Acid-proof steel 1.4404 (AISI 316L) IP 69K double rim housing without installation plate | 15109 | szt | SZLIF | https://radiolex.pl/produkty/rsa-hdd-ip-69k-uniwersalna-obudowa-z-podwojnym-rantem/ | P
101-762 | RSA-HDD-KO-N-800*1200*300 Obudowa z podwójnym rantem IP 69K ze stali kwasoodpornej 1.4404 (AISI 316L), bez płyty montażowej | RSA-HDD-KO-N-800*1200*300 Acid-proof steel 1.4404 (AISI 316L) IP 69K double rim housing without installation plate | 15205 | szt | SZLIF | https://radiolex.pl/produkty/rsa-hdd-ip-69k-uniwersalna-obudowa-z-podwojnym-rantem/ | P
101-763 | RSA-HDD-KO-N-800*1200*400 Obudowa z podwójnym rantem IP 69K ze stali kwasoodpornej 1.4404 (AISI 316L), bez płyty montażowej | RSA-HDD-KO-N-800*1200*400 Acid-proof steel 1.4404 (AISI 316L) IP 69K double rim housing without installation plate | 16029 | szt | SZLIF | https://radiolex.pl/produkty/rsa-hdd-ip-69k-uniwersalna-obudowa-z-podwojnym-rantem/ | P
102-001 | RSA-P-200*300*150 Obudowa uniwersalna z płytą montażową i drzwiami transparentnymi | RSA-P-200*300*150 Compact enclosure with mounting plate and transparent door | 551 | szt | RAL7035_GS | https://radiolex.pl/produkty/rsa-ip-66-uniwersalna-obudowa-nascienna/ | P
102-002 | RSA-P-300*200*150 Obudowa uniwersalna z płytą montażową i drzwiami transparentnymi | RSA-P-300*200*150 Compact enclosure with mounting plate and transparent door | 551 | szt | RAL7035_GS | https://radiolex.pl/produkty/rsa-ip-66-uniwersalna-obudowa-nascienna/ | P
102-003 | RSA-P-300*300*150 Obudowa uniwersalna z płytą montażową i drzwiami transparentnymi | RSA-P-300*300*150 Compact enclosure with mounting plate and transparent door | 651 | szt | RAL7035_GS | https://radiolex.pl/produkty/rsa-ip-66-uniwersalna-obudowa-nascienna/ | P
102-004 | RSA-P-300*300*210 Obudowa uniwersalna z płytą montażową i drzwiami transparentnymi | RSA-P-300*300*210 Compact enclosure with mounting plate and transparent door | 681 | szt | RAL7035_GS | https://radiolex.pl/produkty/rsa-ip-66-uniwersalna-obudowa-nascienna/ | P
102-005 | RSA-P-300*300*250 Obudowa uniwersalna z płytą montażową i drzwiami transparentnymi | RSA-P-300*300*250 Compact enclosure with mounting plate and transparent door | 694 | szt | RAL7035_GS | https://radiolex.pl/produkty/rsa-ip-66-uniwersalna-obudowa-nascienna/ | P
102-006 | RSA-P-300*400*150 Obudowa uniwersalna z płytą montażową i drzwiami transparentnymi | RSA-P-300*400*150 Compact enclosure with mounting plate and transparent door | 747 | szt | RAL7035_GS | https://radiolex.pl/produkty/rsa-ip-66-uniwersalna-obudowa-nascienna/ | P
102-007 | RSA-P-300*400*210 Obudowa uniwersalna z płytą montażową i drzwiami transparentnymi | RSA-P-300*400*210 Compact enclosure with mounting plate and transparent door | 815 | szt | RAL7035_GS | https://radiolex.pl/produkty/rsa-ip-66-uniwersalna-obudowa-nascienna/ | P
102-008 | RSA-P-300*400*250 Obudowa uniwersalna z płytą montażową i drzwiami transparentnymi | RSA-P-300*400*250 Compact enclosure with mounting plate and transparent door | 821 | szt | RAL7035_GS | https://radiolex.pl/produkty/rsa-ip-66-uniwersalna-obudowa-nascienna/ | P
102-009 | RSA-P-300*500*210 Obudowa uniwersalna z płytą montażową i drzwiami transparentnymi | RSA-P-300*500*210 Compact enclosure with mounting plate and transparent door | 904 | szt | RAL7035_GS | https://radiolex.pl/produkty/rsa-ip-66-uniwersalna-obudowa-nascienna/ | P
102-010 | RSA-P-400*300*150 Obudowa uniwersalna z płytą montażową i drzwiami transparentnymi | RSA-P-400*300*150 Compact enclosure with mounting plate and transparent door | 747 | szt | RAL7035_GS | https://radiolex.pl/produkty/rsa-ip-66-uniwersalna-obudowa-nascienna/ | P
102-011 | RSA-P-400*300*210 Obudowa uniwersalna z płytą montażową i drzwiami transparentnymi | RSA-P-400*300*210 Compact enclosure with mounting plate and transparent door | 805 | szt | RAL7035_GS | https://radiolex.pl/produkty/rsa-ip-66-uniwersalna-obudowa-nascienna/ | P
102-012 | RSA-P-400*300*250 Obudowa uniwersalna z płytą montażową i drzwiami transparentnymi | RSA-P-400*300*250 Compact enclosure with mounting plate and transparent door | 821 | szt | RAL7035_GS | https://radiolex.pl/produkty/rsa-ip-66-uniwersalna-obudowa-nascienna/ | P
102-013 | RSA-P-400*400*150 Obudowa uniwersalna z płytą montażową i drzwiami transparentnymi | RSA-P-400*400*150 Compact enclosure with mounting plate and transparent door | 909 | szt | RAL7035_GS | https://radiolex.pl/produkty/rsa-ip-66-uniwersalna-obudowa-nascienna/ | P
102-014 | RSA-P-400*400*210 Obudowa uniwersalna z płytą montażową i drzwiami transparentnymi | RSA-P-400*400*210 Compact enclosure with mounting plate and transparent door | 941 | szt | RAL7035_GS | https://radiolex.pl/produkty/rsa-ip-66-uniwersalna-obudowa-nascienna/ | P
102-015 | RSA-P-400*400*250 Obudowa uniwersalna z płytą montażową i drzwiami transparentnymi | RSA-P-400*400*250 Compact enclosure with mounting plate and transparent door | 980 | szt | RAL7035_GS | https://radiolex.pl/produkty/rsa-ip-66-uniwersalna-obudowa-nascienna/ | P
102-016 | RSA-P-400*400*300 Obudowa uniwersalna z płytą montażową i drzwiami transparentnymi | RSA-P-400*400*300 Compact enclosure with mounting plate and transparent door | 1021 | szt | RAL7035_GS | https://radiolex.pl/produkty/rsa-ip-66-uniwersalna-obudowa-nascienna/ | P
102-017 | RSA-P-400*500*210 Obudowa uniwersalna z płytą montażową i drzwiami transparentnymi | RSA-P-400*500*210 Compact enclosure with mounting plate and transparent door | 1114 | szt | RAL7035_GS | https://radiolex.pl/produkty/rsa-ip-66-uniwersalna-obudowa-nascienna/ | P
102-018 | RSA-P-400*500*250 Obudowa uniwersalna z płytą montażową i drzwiami transparentnymi | RSA-P-400*500*250 Compact enclosure with mounting plate and transparent door | 1120 | szt | RAL7035_GS | https://radiolex.pl/produkty/rsa-ip-66-uniwersalna-obudowa-nascienna/ | P
102-019 | RSA-P-400*500*300 Obudowa uniwersalna z płytą montażową i drzwiami transparentnymi | RSA-P-400*500*300 Compact enclosure with mounting plate and transparent door | 1137 | szt | RAL7035_GS | https://radiolex.pl/produkty/rsa-ip-66-uniwersalna-obudowa-nascienna/ | P
102-020 | RSA-P-400*600*210 Obudowa uniwersalna z płytą montażową i drzwiami transparentnymi | RSA-P-400*600*210 Compact enclosure with mounting plate and transparent door | 1225 | szt | RAL7035_GS | https://radiolex.pl/produkty/rsa-ip-66-uniwersalna-obudowa-nascienna/ | P
102-021 | RSA-P-400*600*250 Obudowa uniwersalna z płytą montażową i drzwiami transparentnymi | RSA-P-400*600*250 Compact enclosure with mounting plate and transparent door | 1238 | szt | RAL7035_GS | https://radiolex.pl/produkty/rsa-ip-66-uniwersalna-obudowa-nascienna/ | P
102-022 | RSA-P-400*600*300 Obudowa uniwersalna z płytą montażową i drzwiami transparentnymi | RSA-P-400*600*300 Compact enclosure with mounting plate and transparent door | 1299 | szt | RAL7035_GS | https://radiolex.pl/produkty/rsa-ip-66-uniwersalna-obudowa-nascienna/ | P
102-023 | RSA-P-400*800*210 Obudowa uniwersalna z płytą montażową i drzwiami transparentnymi | RSA-P-400*800*210 Compact enclosure with mounting plate and transparent door | 1495 | szt | RAL7035_GS | https://radiolex.pl/produkty/rsa-ip-66-uniwersalna-obudowa-nascienna/ | P
102-024 | RSA-P-400*800*250 Obudowa uniwersalna z płytą montażową i drzwiami transparentnymi | RSA-P-400*800*250 Compact enclosure with mounting plate and transparent door | 1512 | szt | RAL7035_GS | https://radiolex.pl/produkty/rsa-ip-66-uniwersalna-obudowa-nascienna/ | P
102-025 | RSA-P-400*800*300 Obudowa uniwersalna z płytą montażową i drzwiami transparentnymi | RSA-P-400*800*300 Compact enclosure with mounting plate and transparent door | 1559 | szt | RAL7035_GS | https://radiolex.pl/produkty/rsa-ip-66-uniwersalna-obudowa-nascienna/ | P
102-026 | RSA-P-400*1000*250 Obudowa uniwersalna z płytą montażową i drzwiami transparentnymi | RSA-P-400*1000*250 Compact enclosure with mounting plate and transparent door | 1939 | szt | RAL7035_GS | https://radiolex.pl/produkty/rsa-ip-66-uniwersalna-obudowa-nascienna/ | P
102-027 | RSA-P-400*1000*300 Obudowa uniwersalna z płytą montażową i drzwiami transparentnymi | RSA-P-400*1000*300 Compact enclosure with mounting plate and transparent door | 2004 | szt | RAL7035_GS | https://radiolex.pl/produkty/rsa-ip-66-uniwersalna-obudowa-nascienna/ | P
102-028 | RSA-P-500*500*210 Obudowa uniwersalna z płytą montażową i drzwiami transparentnymi | RSA-P-500*500*210 Compact enclosure with mounting plate and transparent door | 1234 | szt | RAL7035_GS | https://radiolex.pl/produkty/rsa-ip-66-uniwersalna-obudowa-nascienna/ | P
102-029 | RSA-P-500*500*300 Obudowa uniwersalna z płytą montażową i drzwiami transparentnymi | RSA-P-500*500*300 Compact enclosure with mounting plate and transparent door | 1266 | szt | RAL7035_GS | https://radiolex.pl/produkty/rsa-ip-66-uniwersalna-obudowa-nascienna/ | P
102-030 | RSA-P-500*600*210 Obudowa uniwersalna z płytą montażową i drzwiami transparentnymi | RSA-P-500*600*210 Compact enclosure with mounting plate and transparent door | 1332 | szt | RAL7035_GS | https://radiolex.pl/produkty/rsa-ip-66-uniwersalna-obudowa-nascienna/ | P
102-031 | RSA-P-500*600*250 Obudowa uniwersalna z płytą montażową i drzwiami transparentnymi | RSA-P-500*600*250 Compact enclosure with mounting plate and transparent door | 1382 | szt | RAL7035_GS | https://radiolex.pl/produkty/rsa-ip-66-uniwersalna-obudowa-nascienna/ | P
102-032 | RSA-P-500*600*300 Obudowa uniwersalna z płytą montażową i drzwiami transparentnymi | RSA-P-500*600*300 Compact enclosure with mounting plate and transparent door | 1420 | szt | RAL7035_GS | https://radiolex.pl/produkty/rsa-ip-66-uniwersalna-obudowa-nascienna/ | P
102-033 | RSA-P-500*700*250 Obudowa uniwersalna z płytą montażową i drzwiami transparentnymi | RSA-P-500*700*250 Compact enclosure with mounting plate and transparent door | 1479 | szt | RAL7035_GS | https://radiolex.pl/produkty/rsa-ip-66-uniwersalna-obudowa-nascienna/ | P
102-034 | RSA-P-600*400*210 Obudowa uniwersalna z płytą montażową i drzwiami transparentnymi | RSA-P-600*400*210 Compact enclosure with mounting plate and transparent door | 1225 | szt | RAL7035_GS | https://radiolex.pl/produkty/rsa-ip-66-uniwersalna-obudowa-nascienna/ | P
102-035 | RSA-P-600*400*250 Obudowa uniwersalna z płytą montażową i drzwiami transparentnymi | RSA-P-600*400*250 Compact enclosure with mounting plate and transparent door | 1232 | szt | RAL7035_GS | https://radiolex.pl/produkty/rsa-ip-66-uniwersalna-obudowa-nascienna/ | P
102-036 | RSA-P-600*400*300 Obudowa uniwersalna z płytą montażową i drzwiami transparentnymi | RSA-P-600*400*300 Compact enclosure with mounting plate and transparent door | 1299 | szt | RAL7035_GS | https://radiolex.pl/produkty/rsa-ip-66-uniwersalna-obudowa-nascienna/ | P
102-037 | RSA-P-600*500*300 Obudowa uniwersalna z płytą montażową i drzwiami transparentnymi | RSA-P-600*500*300 Compact enclosure with mounting plate and transparent door | 1420 | szt | RAL7035_GS | https://radiolex.pl/produkty/rsa-ip-66-uniwersalna-obudowa-nascienna/ | P
102-038 | RSA-P-600*600*210 Obudowa uniwersalna z płytą montażową i drzwiami transparentnymi | RSA-P-600*600*210 Compact enclosure with mounting plate and transparent door | 1562 | szt | RAL7035_GS | https://radiolex.pl/produkty/rsa-ip-66-uniwersalna-obudowa-nascienna/ | P
102-039 | RSA-P-600*600*250 Obudowa uniwersalna z płytą montażową i drzwiami transparentnymi | RSA-P-600*600*250 Compact enclosure with mounting plate and transparent door | 1588 | szt | RAL7035_GS | https://radiolex.pl/produkty/rsa-ip-66-uniwersalna-obudowa-nascienna/ | P
102-040 | RSA-P-600*600*300 Obudowa uniwersalna z płytą montażową i drzwiami transparentnymi | RSA-P-600*600*300 Compact enclosure with mounting plate and transparent door | 1626 | szt | RAL7035_GS | https://radiolex.pl/produkty/rsa-ip-66-uniwersalna-obudowa-nascienna/ | P
102-041 | RSA-P-600*600*400 Obudowa uniwersalna z płytą montażową i drzwiami transparentnymi | RSA-P-600*600*400 Compact enclosure with mounting plate and transparent door | 1799 | szt | RAL7035_GS | https://radiolex.pl/produkty/rsa-ip-66-uniwersalna-obudowa-nascienna/ | P
102-042 | RSA-P-600*800*210 Obudowa uniwersalna z płytą montażową i drzwiami transparentnymi | RSA-P-600*800*210 Compact enclosure with mounting plate and transparent door | 1965 | szt | RAL7035_GS | https://radiolex.pl/produkty/rsa-ip-66-uniwersalna-obudowa-nascienna/ | P
102-043 | RSA-P-600*800*250 Obudowa uniwersalna z płytą montażową i drzwiami transparentnymi | RSA-P-600*800*250 Compact enclosure with mounting plate and transparent door | 1989 | szt | RAL7035_GS | https://radiolex.pl/produkty/rsa-ip-66-uniwersalna-obudowa-nascienna/ | P
102-044 | RSA-P-600*800*300 Obudowa uniwersalna z płytą montażową i drzwiami transparentnymi | RSA-P-600*800*300 Compact enclosure with mounting plate and transparent door | 2038 | szt | RAL7035_GS | https://radiolex.pl/produkty/rsa-ip-66-uniwersalna-obudowa-nascienna/ | P
102-045 | RSA-P-600*800*400 Obudowa uniwersalna z płytą montażową i drzwiami transparentnymi | RSA-P-600*800*400 Compact enclosure with mounting plate and transparent door | 2152 | szt | RAL7035_GS | https://radiolex.pl/produkty/rsa-ip-66-uniwersalna-obudowa-nascienna/ | P
102-046 | RSA-P-600*1000*250 Obudowa uniwersalna z płytą montażową i drzwiami transparentnymi | RSA-P-600*1000*250 Compact enclosure with mounting plate and transparent door | 2346 | szt | RAL7035_GS | https://radiolex.pl/produkty/rsa-ip-66-uniwersalna-obudowa-nascienna/ | P
102-047 | RSA-P-600*1000*300 Obudowa uniwersalna z płytą montażową i drzwiami transparentnymi | RSA-P-600*1000*300 Compact enclosure with mounting plate and transparent door | 2357 | szt | RAL7035_GS | https://radiolex.pl/produkty/rsa-ip-66-uniwersalna-obudowa-nascienna/ | P
102-048 | RSA-P-600*1000*400 Obudowa uniwersalna z płytą montażową i drzwiami transparentnymi | RSA-P-600*1000*400 Compact enclosure with mounting plate and transparent door | 2389 | szt | RAL7035_GS | https://radiolex.pl/produkty/rsa-ip-66-uniwersalna-obudowa-nascienna/ | P
102-049 | RSA-P-600*1200*250 Obudowa uniwersalna z płytą montażową i drzwiami transparentnymi | RSA-P-600*1200*250 Compact enclosure with mounting plate and transparent door | 2753 | szt | RAL7035_GS | https://radiolex.pl/produkty/rsa-ip-66-uniwersalna-obudowa-nascienna/ | P
102-050 | RSA-P-600*1200*300 Obudowa uniwersalna z płytą montażową i drzwiami transparentnymi | RSA-P-600*1200*300 Compact enclosure with mounting plate and transparent door | 2818 | szt | RAL7035_GS | https://radiolex.pl/produkty/rsa-ip-66-uniwersalna-obudowa-nascienna/ | P
102-051 | RSA-P-600*1200*400 Obudowa uniwersalna z płytą montażową i drzwiami transparentnymi | RSA-P-600*1200*400 Compact enclosure with mounting plate and transparent door | 2980 | szt | RAL7035_GS | https://radiolex.pl/produkty/rsa-ip-66-uniwersalna-obudowa-nascienna/ | P
102-052 | RSA-P-800*600*250 Obudowa uniwersalna z płytą montażową i drzwiami transparentnymi | RSA-P-800*600*250 Compact enclosure with mounting plate and transparent door | 1989 | szt | RAL7035_GS | https://radiolex.pl/produkty/rsa-ip-66-uniwersalna-obudowa-nascienna/ | P
102-053 | RSA-P-800*600*300 Obudowa uniwersalna z płytą montażową i drzwiami transparentnymi | RSA-P-800*600*300 Compact enclosure with mounting plate and transparent door | 2038 | szt | RAL7035_GS | https://radiolex.pl/produkty/rsa-ip-66-uniwersalna-obudowa-nascienna/ | P
102-054 | RSA-P-800*800*210 Obudowa uniwersalna z płytą montażową i drzwiami transparentnymi | RSA-P-800*800*210 Compact enclosure with mounting plate and transparent door | 2497 | szt | RAL7035_GS | https://radiolex.pl/produkty/rsa-ip-66-uniwersalna-obudowa-nascienna/ | P
102-055 | RSA-P-800*800*250 Obudowa uniwersalna z płytą montażową i drzwiami transparentnymi | RSA-P-800*800*250 Compact enclosure with mounting plate and transparent door | 2515 | szt | RAL7035_GS | https://radiolex.pl/produkty/rsa-ip-66-uniwersalna-obudowa-nascienna/ | P
102-056 | RSA-P-800*800*300 Obudowa uniwersalna z płytą montażową i drzwiami transparentnymi | RSA-P-800*800*300 Compact enclosure with mounting plate and transparent door | 2547 | szt | RAL7035_GS | https://radiolex.pl/produkty/rsa-ip-66-uniwersalna-obudowa-nascienna/ | P
102-057 | RSA-P-800*800*400 Obudowa uniwersalna z płytą montażową i drzwiami transparentnymi | RSA-P-800*800*400 Compact enclosure with mounting plate and transparent door | 2577 | szt | RAL7035_GS | https://radiolex.pl/produkty/rsa-ip-66-uniwersalna-obudowa-nascienna/ | P
102-058 | RSA-P-800*1000*250 Obudowa uniwersalna z płytą montażową i drzwiami transparentnymi | RSA-P-800*1000*250 Compact enclosure with mounting plate and transparent door | 2870 | szt | RAL7035_GS | https://radiolex.pl/produkty/rsa-ip-66-uniwersalna-obudowa-nascienna/ | P
102-059 | RSA-P-800*1000*300 Obudowa uniwersalna z płytą montażową i drzwiami transparentnymi | RSA-P-800*1000*300 Compact enclosure with mounting plate and transparent door | 2967 | szt | RAL7035_GS | https://radiolex.pl/produkty/rsa-ip-66-uniwersalna-obudowa-nascienna/ | P
102-060 | RSA-P-800*1000*400 Obudowa uniwersalna z płytą montażową i drzwiami transparentnymi | RSA-P-800*1000*400 Compact enclosure with mounting plate and transparent door | 2999 | szt | RAL7035_GS | https://radiolex.pl/produkty/rsa-ip-66-uniwersalna-obudowa-nascienna/ | P
102-061 | RSA-P-800*1200*250 Obudowa uniwersalna z płytą montażową i drzwiami transparentnymi | RSA-P-800*1200*250 Compact enclosure with mounting plate and transparent door | 3829 | szt | RAL7035_GS | https://radiolex.pl/produkty/rsa-ip-66-uniwersalna-obudowa-nascienna/ | P
102-062 | RSA-P-800*1200*300 Obudowa uniwersalna z płytą montażową i drzwiami transparentnymi | RSA-P-800*1200*300 Compact enclosure with mounting plate and transparent door | 3844 | szt | RAL7035_GS | https://radiolex.pl/produkty/rsa-ip-66-uniwersalna-obudowa-nascienna/ | P
102-063 | RSA-P-800*1200*400 Obudowa uniwersalna z płytą montażową i drzwiami transparentnymi | RSA-P-800*1200*400 Compact enclosure with mounting plate and transparent door | 3973 | szt | RAL7035_GS | https://radiolex.pl/produkty/rsa-ip-66-uniwersalna-obudowa-nascienna/ | P
103-001 | RSA-P-N-200*300*150 Obudowa uniwersalna z drzwiami transparentnymi bez płyty montażowej | RSA-P-N-200*300*150 Compact enclosure with transparent door without mounting plate | 527 | szt | RAL7035_GS | https://radiolex.pl/produkty/rsa-ip-66-uniwersalna-obudowa-nascienna/ | P
103-002 | RSA-P-N-300*200*150 Obudowa uniwersalna z drzwiami transparentnymi bez płyty montażowej | RSA-P-N-300*200*150 Compact enclosure with transparent door without mounting plate | 527 | szt | RAL7035_GS | https://radiolex.pl/produkty/rsa-ip-66-uniwersalna-obudowa-nascienna/ | P
103-003 | RSA-P-N-300*300*150 Obudowa uniwersalna z drzwiami transparentnymi bez płyty montażowej | RSA-P-N-300*300*150 Compact enclosure with transparent door without mounting plate | 614 | szt | RAL7035_GS | https://radiolex.pl/produkty/rsa-ip-66-uniwersalna-obudowa-nascienna/ | P
103-004 | RSA-P-N-300*300*210 Obudowa uniwersalna z drzwiami transparentnymi bez płyty montażowej | RSA-P-N-300*300*210 Compact enclosure with transparent door without mounting plate | 644 | szt | RAL7035_GS | https://radiolex.pl/produkty/rsa-ip-66-uniwersalna-obudowa-nascienna/ | P
103-005 | RSA-P-N-300*300*250 Obudowa uniwersalna z drzwiami transparentnymi bez płyty montażowej | RSA-P-N-300*300*250 Compact enclosure with transparent door without mounting plate | 657 | szt | RAL7035_GS | https://radiolex.pl/produkty/rsa-ip-66-uniwersalna-obudowa-nascienna/ | P
103-006 | RSA-P-N-300*400*150 Obudowa uniwersalna z drzwiami transparentnymi bez płyty montażowej | RSA-P-N-300*400*150 Compact enclosure with transparent door without mounting plate | 697 | szt | RAL7035_GS | https://radiolex.pl/produkty/rsa-ip-66-uniwersalna-obudowa-nascienna/ | P
103-007 | RSA-P-N-300*400*210 Obudowa uniwersalna z drzwiami transparentnymi bez płyty montażowej | RSA-P-N-300*400*210 Compact enclosure with transparent door without mounting plate | 765 | szt | RAL7035_GS | https://radiolex.pl/produkty/rsa-ip-66-uniwersalna-obudowa-nascienna/ | P
103-008 | RSA-P-N-300*400*250 Obudowa uniwersalna z drzwiami transparentnymi bez płyty montażowej | RSA-P-N-300*400*250 Compact enclosure with transparent door without mounting plate | 770 | szt | RAL7035_GS | https://radiolex.pl/produkty/rsa-ip-66-uniwersalna-obudowa-nascienna/ | P
103-009 | RSA-P-N-300*500*210 Obudowa uniwersalna z drzwiami transparentnymi bez płyty montażowej | RSA-P-N-300*500*210 Compact enclosure with transparent door without mounting plate | 848 | szt | RAL7035_GS | https://radiolex.pl/produkty/rsa-ip-66-uniwersalna-obudowa-nascienna/ | P
103-010 | RSA-P-N-400*300*150 Obudowa uniwersalna z drzwiami transparentnymi bez płyty montażowej | RSA-P-N-400*300*150 Compact enclosure with transparent door without mounting plate | 697 | szt | RAL7035_GS | https://radiolex.pl/produkty/rsa-ip-66-uniwersalna-obudowa-nascienna/ | P
103-011 | RSA-P-N-400*300*210 Obudowa uniwersalna z drzwiami transparentnymi bez płyty montażowej | RSA-P-N-400*300*210 Compact enclosure with transparent door without mounting plate | 755 | szt | RAL7035_GS | https://radiolex.pl/produkty/rsa-ip-66-uniwersalna-obudowa-nascienna/ | P
103-012 | RSA-P-N-400*300*250 Obudowa uniwersalna z drzwiami transparentnymi bez płyty montażowej | RSA-P-N-400*300*250 Compact enclosure with transparent door without mounting plate | 770 | szt | RAL7035_GS | https://radiolex.pl/produkty/rsa-ip-66-uniwersalna-obudowa-nascienna/ | P
103-013 | RSA-P-N-400*400*150 Obudowa uniwersalna z drzwiami transparentnymi bez płyty montażowej | RSA-P-N-400*400*150 Compact enclosure with transparent door without mounting plate | 842 | szt | RAL7035_GS | https://radiolex.pl/produkty/rsa-ip-66-uniwersalna-obudowa-nascienna/ | P
103-014 | RSA-P-N-400*400*210 Obudowa uniwersalna z drzwiami transparentnymi bez płyty montażowej | RSA-P-N-400*400*210 Compact enclosure with transparent door without mounting plate | 874 | szt | RAL7035_GS | https://radiolex.pl/produkty/rsa-ip-66-uniwersalna-obudowa-nascienna/ | P
103-015 | RSA-P-N-400*400*250 Obudowa uniwersalna z drzwiami transparentnymi bez płyty montażowej | RSA-P-N-400*400*250 Compact enclosure with transparent door without mounting plate | 913 | szt | RAL7035_GS | https://radiolex.pl/produkty/rsa-ip-66-uniwersalna-obudowa-nascienna/ | P
103-016 | RSA-P-N-400*400*300 Obudowa uniwersalna z drzwiami transparentnymi bez płyty montażowej | RSA-P-N-400*400*300 Compact enclosure with transparent door without mounting plate | 954 | szt | RAL7035_GS | https://radiolex.pl/produkty/rsa-ip-66-uniwersalna-obudowa-nascienna/ | P
103-017 | RSA-P-N-400*500*210 Obudowa uniwersalna z drzwiami transparentnymi bez płyty montażowej | RSA-P-N-400*500*210 Compact enclosure with transparent door without mounting plate | 1030 | szt | RAL7035_GS | https://radiolex.pl/produkty/rsa-ip-66-uniwersalna-obudowa-nascienna/ | P
103-018 | RSA-P-N-400*500*250 Obudowa uniwersalna z drzwiami transparentnymi bez płyty montażowej | RSA-P-N-400*500*250 Compact enclosure with transparent door without mounting plate | 1036 | szt | RAL7035_GS | https://radiolex.pl/produkty/rsa-ip-66-uniwersalna-obudowa-nascienna/ | P
103-019 | RSA-P-N-400*500*300 Obudowa uniwersalna z drzwiami transparentnymi bez płyty montażowej | RSA-P-N-400*500*300 Compact enclosure with transparent door without mounting plate | 1053 | szt | RAL7035_GS | https://radiolex.pl/produkty/rsa-ip-66-uniwersalna-obudowa-nascienna/ | P
103-020 | RSA-P-N-400*600*210 Obudowa uniwersalna z drzwiami transparentnymi bez płyty montażowej | RSA-P-N-400*600*210 Compact enclosure with transparent door without mounting plate | 1126 | szt | RAL7035_GS | https://radiolex.pl/produkty/rsa-ip-66-uniwersalna-obudowa-nascienna/ | P
103-021 | RSA-P-N-400*600*250 Obudowa uniwersalna z drzwiami transparentnymi bez płyty montażowej | RSA-P-N-400*600*250 Compact enclosure with transparent door without mounting plate | 1139 | szt | RAL7035_GS | https://radiolex.pl/produkty/rsa-ip-66-uniwersalna-obudowa-nascienna/ | P
103-022 | RSA-P-N-400*600*300 Obudowa uniwersalna z drzwiami transparentnymi bez płyty montażowej | RSA-P-N-400*600*300 Compact enclosure with transparent door without mounting plate | 1199 | szt | RAL7035_GS | https://radiolex.pl/produkty/rsa-ip-66-uniwersalna-obudowa-nascienna/ | P
103-023 | RSA-P-N-400*800*210 Obudowa uniwersalna z drzwiami transparentnymi bez płyty montażowej | RSA-P-N-400*800*210 Compact enclosure with transparent door without mounting plate | 1362 | szt | RAL7035_GS | https://radiolex.pl/produkty/rsa-ip-66-uniwersalna-obudowa-nascienna/ | P
103-024 | RSA-P-N-400*800*250 Obudowa uniwersalna z drzwiami transparentnymi bez płyty montażowej | RSA-P-N-400*800*250 Compact enclosure with transparent door without mounting plate | 1379 | szt | RAL7035_GS | https://radiolex.pl/produkty/rsa-ip-66-uniwersalna-obudowa-nascienna/ | P
103-025 | RSA-P-N-400*800*300 Obudowa uniwersalna z drzwiami transparentnymi bez płyty montażowej | RSA-P-N-400*800*300 Compact enclosure with transparent door without mounting plate | 1426 | szt | RAL7035_GS | https://radiolex.pl/produkty/rsa-ip-66-uniwersalna-obudowa-nascienna/ | P
103-026 | RSA-P-N-400*1000*250 Obudowa uniwersalna z drzwiami transparentnymi bez płyty montażowej | RSA-P-N-400*1000*250 Compact enclosure with transparent door without mounting plate | 1771 | szt | RAL7035_GS | https://radiolex.pl/produkty/rsa-ip-66-uniwersalna-obudowa-nascienna/ | P
103-027 | RSA-P-N-400*1000*300 Obudowa uniwersalna z drzwiami transparentnymi bez płyty montażowej | RSA-P-N-400*1000*300 Compact enclosure with transparent door without mounting plate | 1836 | szt | RAL7035_GS | https://radiolex.pl/produkty/rsa-ip-66-uniwersalna-obudowa-nascienna/ | P
103-028 | RSA-P-N-500*500*210 Obudowa uniwersalna z drzwiami transparentnymi bez płyty montażowej | RSA-P-N-500*500*210 Compact enclosure with transparent door without mounting plate | 1134 | szt | RAL7035_GS | https://radiolex.pl/produkty/rsa-ip-66-uniwersalna-obudowa-nascienna/ | P
103-029 | RSA-P-N-500*500*300 Obudowa uniwersalna z drzwiami transparentnymi bez płyty montażowej | RSA-P-N-500*500*300 Compact enclosure with transparent door without mounting plate | 1167 | szt | RAL7035_GS | https://radiolex.pl/produkty/rsa-ip-66-uniwersalna-obudowa-nascienna/ | P
103-030 | RSA-P-N-500*600*210 Obudowa uniwersalna z drzwiami transparentnymi bez płyty montażowej | RSA-P-N-500*600*210 Compact enclosure with transparent door without mounting plate | 1220 | szt | RAL7035_GS | https://radiolex.pl/produkty/rsa-ip-66-uniwersalna-obudowa-nascienna/ | P
103-031 | RSA-P-N-500*600*250 Obudowa uniwersalna z drzwiami transparentnymi bez płyty montażowej | RSA-P-N-500*600*250 Compact enclosure with transparent door without mounting plate | 1270 | szt | RAL7035_GS | https://radiolex.pl/produkty/rsa-ip-66-uniwersalna-obudowa-nascienna/ | P
103-032 | RSA-P-N-500*600*300 Obudowa uniwersalna z drzwiami transparentnymi bez płyty montażowej | RSA-P-N-500*600*300 Compact enclosure with transparent door without mounting plate | 1309 | szt | RAL7035_GS | https://radiolex.pl/produkty/rsa-ip-66-uniwersalna-obudowa-nascienna/ | P
103-033 | RSA-P-N-500*700*250 Obudowa uniwersalna z drzwiami transparentnymi bez płyty montażowej | RSA-P-N-500*700*250 Compact enclosure with transparent door without mounting plate | 1356 | szt | RAL7035_GS | https://radiolex.pl/produkty/rsa-ip-66-uniwersalna-obudowa-nascienna/ | P
103-034 | RSA-P-N-600*400*210 Obudowa uniwersalna z drzwiami transparentnymi bez płyty montażowej | RSA-P-N-600*400*210 Compact enclosure with transparent door without mounting plate | 1126 | szt | RAL7035_GS | https://radiolex.pl/produkty/rsa-ip-66-uniwersalna-obudowa-nascienna/ | P
103-035 | RSA-P-N-600*400*250 Obudowa uniwersalna z drzwiami transparentnymi bez płyty montażowej | RSA-P-N-600*400*250 Compact enclosure with transparent door without mounting plate | 1132 | szt | RAL7035_GS | https://radiolex.pl/produkty/rsa-ip-66-uniwersalna-obudowa-nascienna/ | P
103-036 | RSA-P-N-600*400*300 Obudowa uniwersalna z drzwiami transparentnymi bez płyty montażowej | RSA-P-N-600*400*300 Compact enclosure with transparent door without mounting plate | 1199 | szt | RAL7035_GS | https://radiolex.pl/produkty/rsa-ip-66-uniwersalna-obudowa-nascienna/ | P
103-037 | RSA-P-N-600*500*300 Obudowa uniwersalna z drzwiami transparentnymi bez płyty montażowej | RSA-P-N-600*500*300 Compact enclosure with transparent door without mounting plate | 1309 | szt | RAL7035_GS | https://radiolex.pl/produkty/rsa-ip-66-uniwersalna-obudowa-nascienna/ | P
103-038 | RSA-P-N-600*600*210 Obudowa uniwersalna z drzwiami transparentnymi bez płyty montażowej | RSA-P-N-600*600*210 Compact enclosure with transparent door without mounting plate | 1411 | szt | RAL7035_GS | https://radiolex.pl/produkty/rsa-ip-66-uniwersalna-obudowa-nascienna/ | P
103-039 | RSA-P-N-600*600*250 Obudowa uniwersalna z drzwiami transparentnymi bez płyty montażowej | RSA-P-N-600*600*250 Compact enclosure with transparent door without mounting plate | 1437 | szt | RAL7035_GS | https://radiolex.pl/produkty/rsa-ip-66-uniwersalna-obudowa-nascienna/ | P
103-040 | RSA-P-N-600*600*300 Obudowa uniwersalna z drzwiami transparentnymi bez płyty montażowej | RSA-P-N-600*600*300 Compact enclosure with transparent door without mounting plate | 1476 | szt | RAL7035_GS | https://radiolex.pl/produkty/rsa-ip-66-uniwersalna-obudowa-nascienna/ | P
103-041 | RSA-P-N-600*600*400 Obudowa uniwersalna z drzwiami transparentnymi bez płyty montażowej | RSA-P-N-600*600*400 Compact enclosure with transparent door without mounting plate | 1648 | szt | RAL7035_GS | https://radiolex.pl/produkty/rsa-ip-66-uniwersalna-obudowa-nascienna/ | P
103-042 | RSA-P-N-600*800*210 Obudowa uniwersalna z drzwiami transparentnymi bez płyty montażowej | RSA-P-N-600*800*210 Compact enclosure with transparent door without mounting plate | 1764 | szt | RAL7035_GS | https://radiolex.pl/produkty/rsa-ip-66-uniwersalna-obudowa-nascienna/ | P
103-043 | RSA-P-N-600*800*250 Obudowa uniwersalna z drzwiami transparentnymi bez płyty montażowej | RSA-P-N-600*800*250 Compact enclosure with transparent door without mounting plate | 1788 | szt | RAL7035_GS | https://radiolex.pl/produkty/rsa-ip-66-uniwersalna-obudowa-nascienna/ | P
103-044 | RSA-P-N-600*800*300 Obudowa uniwersalna z drzwiami transparentnymi bez płyty montażowej | RSA-P-N-600*800*300 Compact enclosure with transparent door without mounting plate | 1837 | szt | RAL7035_GS | https://radiolex.pl/produkty/rsa-ip-66-uniwersalna-obudowa-nascienna/ | P
103-045 | RSA-P-N-600*800*400 Obudowa uniwersalna z drzwiami transparentnymi bez płyty montażowej | RSA-P-N-600*800*400 Compact enclosure with transparent door without mounting plate | 1951 | szt | RAL7035_GS | https://radiolex.pl/produkty/rsa-ip-66-uniwersalna-obudowa-nascienna/ | P
103-046 | RSA-P-N-600*1000*250 Obudowa uniwersalna z drzwiami transparentnymi bez płyty montażowej | RSA-P-N-600*1000*250 Compact enclosure with transparent door without mounting plate | 2096 | szt | RAL7035_GS | https://radiolex.pl/produkty/rsa-ip-66-uniwersalna-obudowa-nascienna/ | P
103-047 | RSA-P-N-600*1000*300 Obudowa uniwersalna z drzwiami transparentnymi bez płyty montażowej | RSA-P-N-600*1000*300 Compact enclosure with transparent door without mounting plate | 2107 | szt | RAL7035_GS | https://radiolex.pl/produkty/rsa-ip-66-uniwersalna-obudowa-nascienna/ | P
103-048 | RSA-P-N-600*1000*400 Obudowa uniwersalna z drzwiami transparentnymi bez płyty montażowej | RSA-P-N-600*1000*400 Compact enclosure with transparent door without mounting plate | 2139 | szt | RAL7035_GS | https://radiolex.pl/produkty/rsa-ip-66-uniwersalna-obudowa-nascienna/ | P
103-049 | RSA-P-N-600*1200*250 Obudowa uniwersalna z drzwiami transparentnymi bez płyty montażowej | RSA-P-N-600*1200*250 Compact enclosure with transparent door without mounting plate | 2454 | szt | RAL7035_GS | https://radiolex.pl/produkty/rsa-ip-66-uniwersalna-obudowa-nascienna/ | P
103-050 | RSA-P-N-600*1200*300 Obudowa uniwersalna z drzwiami transparentnymi bez płyty montażowej | RSA-P-N-600*1200*300 Compact enclosure with transparent door without mounting plate | 2519 | szt | RAL7035_GS | https://radiolex.pl/produkty/rsa-ip-66-uniwersalna-obudowa-nascienna/ | P
103-051 | RSA-P-N-600*1200*400 Obudowa uniwersalna z drzwiami transparentnymi bez płyty montażowej | RSA-P-N-600*1200*400 Compact enclosure with transparent door without mounting plate | 2680 | szt | RAL7035_GS | https://radiolex.pl/produkty/rsa-ip-66-uniwersalna-obudowa-nascienna/ | P
103-052 | RSA-P-N-800*600*250 Obudowa uniwersalna z drzwiami transparentnymi bez płyty montażowej | RSA-P-N-800*600*250 Compact enclosure with transparent door without mounting plate | 1788 | szt | RAL7035_GS | https://radiolex.pl/produkty/rsa-ip-66-uniwersalna-obudowa-nascienna/ | P
103-053 | RSA-P-N-800*600*300 Obudowa uniwersalna z drzwiami transparentnymi bez płyty montażowej | RSA-P-N-800*600*300 Compact enclosure with transparent door without mounting plate | 1837 | szt | RAL7035_GS | https://radiolex.pl/produkty/rsa-ip-66-uniwersalna-obudowa-nascienna/ | P
103-054 | RSA-P-N-800*800*210 Obudowa uniwersalna z drzwiami transparentnymi bez płyty montażowej | RSA-P-N-800*800*210 Compact enclosure with transparent door without mounting plate | 2230 | szt | RAL7035_GS | https://radiolex.pl/produkty/rsa-ip-66-uniwersalna-obudowa-nascienna/ | P
103-055 | RSA-P-N-800*800*250 Obudowa uniwersalna z drzwiami transparentnymi bez płyty montażowej | RSA-P-N-800*800*250 Compact enclosure with transparent door without mounting plate | 2247 | szt | RAL7035_GS | https://radiolex.pl/produkty/rsa-ip-66-uniwersalna-obudowa-nascienna/ | P
103-056 | RSA-P-N-800*800*300 Obudowa uniwersalna z drzwiami transparentnymi bez płyty montażowej | RSA-P-N-800*800*300 Compact enclosure with transparent door without mounting plate | 2279 | szt | RAL7035_GS | https://radiolex.pl/produkty/rsa-ip-66-uniwersalna-obudowa-nascienna/ | P
103-057 | RSA-P-N-800*800*400 Obudowa uniwersalna z drzwiami transparentnymi bez płyty montażowej | RSA-P-N-800*800*400 Compact enclosure with transparent door without mounting plate | 2310 | szt | RAL7035_GS | https://radiolex.pl/produkty/rsa-ip-66-uniwersalna-obudowa-nascienna/ | P
103-058 | RSA-P-N-800*1000*250 Obudowa uniwersalna z drzwiami transparentnymi bez płyty montażowej | RSA-P-N-800*1000*250 Compact enclosure with transparent door without mounting plate | 2537 | szt | RAL7035_GS | https://radiolex.pl/produkty/rsa-ip-66-uniwersalna-obudowa-nascienna/ | P
103-059 | RSA-P-N-800*1000*300 Obudowa uniwersalna z drzwiami transparentnymi bez płyty montażowej | RSA-P-N-800*1000*300 Compact enclosure with transparent door without mounting plate | 2634 | szt | RAL7035_GS | https://radiolex.pl/produkty/rsa-ip-66-uniwersalna-obudowa-nascienna/ | P
103-060 | RSA-P-N-800*1000*400 Obudowa uniwersalna z drzwiami transparentnymi bez płyty montażowej | RSA-P-N-800*1000*400 Compact enclosure with transparent door without mounting plate | 2666 | szt | RAL7035_GS | https://radiolex.pl/produkty/rsa-ip-66-uniwersalna-obudowa-nascienna/ | P
103-061 | RSA-P-N-800*1200*250 Obudowa uniwersalna z drzwiami transparentnymi bez płyty montażowej | RSA-P-N-800*1200*250 Compact enclosure with transparent door without mounting plate | 3429 | szt | RAL7035_GS | https://radiolex.pl/produkty/rsa-ip-66-uniwersalna-obudowa-nascienna/ | P
103-062 | RSA-P-N-800*1200*300 Obudowa uniwersalna z drzwiami transparentnymi bez płyty montażowej | RSA-P-N-800*1200*300 Compact enclosure with transparent door without mounting plate | 3444 | szt | RAL7035_GS | https://radiolex.pl/produkty/rsa-ip-66-uniwersalna-obudowa-nascienna/ | P
103-063 | RSA-P-N-800*1200*400 Obudowa uniwersalna z drzwiami transparentnymi bez płyty montażowej | RSA-P-N-800*1200*400 Compact enclosure with transparent door without mounting plate | 3574 | szt | RAL7035_GS | https://radiolex.pl/produkty/rsa-ip-66-uniwersalna-obudowa-nascienna/ | P
104-001 | RSA-OH-200*300*150 Obudowa uniwersalna ze stali nierdzewnej 1.4301 (AISI 304) z płytą montażową i pełnymi drzwiami | RSA-OH-200*300*150 Stainless steel 1.4301 (AISI 304) compact enclosure with mounting plate and full door | 1042 | szt | SZLIF | https://radiolex.pl/produkty/rsa-ip-66-uniwersalna-obudowa-nascienna/ | P
104-002 | RSA-OH-300*200*150 Obudowa uniwersalna ze stali nierdzewnej 1.4301 (AISI 304) z płytą montażową i pełnymi drzwiami | RSA-OH-300*200*150 Stainless steel 1.4301 (AISI 304) compact enclosure with mounting plate and full door | 1042 | szt | SZLIF | https://radiolex.pl/produkty/rsa-ip-66-uniwersalna-obudowa-nascienna/ | P
104-003 | RSA-OH-300*300*150 Obudowa uniwersalna ze stali nierdzewnej 1.4301 (AISI 304) z płytą montażową i pełnymi drzwiami | RSA-OH-300*300*150 Stainless steel 1.4301 (AISI 304) compact enclosure with mounting plate and full door | 1162 | szt | SZLIF | https://radiolex.pl/produkty/rsa-ip-66-uniwersalna-obudowa-nascienna/ | P
104-004 | RSA-OH-300*300*210 Obudowa uniwersalna ze stali nierdzewnej 1.4301 (AISI 304) z płytą montażową i pełnymi drzwiami | RSA-OH-300*300*210 Stainless steel 1.4301 (AISI 304) compact enclosure with mounting plate and full door | 1229 | szt | SZLIF | https://radiolex.pl/produkty/rsa-ip-66-uniwersalna-obudowa-nascienna/ | P
104-005 | RSA-OH-300*300*250 Obudowa uniwersalna ze stali nierdzewnej 1.4301 (AISI 304) z płytą montażową i pełnymi drzwiami | RSA-OH-300*300*250 Stainless steel 1.4301 (AISI 304) compact enclosure with mounting plate and full door | 1258 | szt | SZLIF | https://radiolex.pl/produkty/rsa-ip-66-uniwersalna-obudowa-nascienna/ | P
104-006 | RSA-OH-300*400*150 Obudowa uniwersalna ze stali nierdzewnej 1.4301 (AISI 304) z płytą montażową i pełnymi drzwiami | RSA-OH-300*400*150 Stainless steel 1.4301 (AISI 304) compact enclosure with mounting plate and full door | 1272 | szt | SZLIF | https://radiolex.pl/produkty/rsa-ip-66-uniwersalna-obudowa-nascienna/ | P
104-007 | RSA-OH-300*400*210 Obudowa uniwersalna ze stali nierdzewnej 1.4301 (AISI 304) z płytą montażową i pełnymi drzwiami | RSA-OH-300*400*210 Stainless steel 1.4301 (AISI 304) compact enclosure with mounting plate and full door | 1424 | szt | SZLIF | https://radiolex.pl/produkty/rsa-ip-66-uniwersalna-obudowa-nascienna/ | P
104-008 | RSA-OH-300*400*250 Obudowa uniwersalna ze stali nierdzewnej 1.4301 (AISI 304) z płytą montażową i pełnymi drzwiami | RSA-OH-300*400*250 Stainless steel 1.4301 (AISI 304) compact enclosure with mounting plate and full door | 1436 | szt | SZLIF | https://radiolex.pl/produkty/rsa-ip-66-uniwersalna-obudowa-nascienna/ | P
104-009 | RSA-OH-300*500*210 Obudowa uniwersalna ze stali nierdzewnej 1.4301 (AISI 304) z płytą montażową i pełnymi drzwiami | RSA-OH-300*500*210 Stainless steel 1.4301 (AISI 304) compact enclosure with mounting plate and full door | 1580 | szt | SZLIF | https://radiolex.pl/produkty/rsa-ip-66-uniwersalna-obudowa-nascienna/ | P
104-010 | RSA-OH-400*300*150 Obudowa uniwersalna ze stali nierdzewnej 1.4301 (AISI 304) z płytą montażową i pełnymi drzwiami | RSA-OH-400*300*150 Stainless steel 1.4301 (AISI 304) compact enclosure with mounting plate and full door | 1272 | szt | SZLIF | https://radiolex.pl/produkty/rsa-ip-66-uniwersalna-obudowa-nascienna/ | P
104-011 | RSA-OH-400*300*210 Obudowa uniwersalna ze stali nierdzewnej 1.4301 (AISI 304) z płytą montażową i pełnymi drzwiami | RSA-OH-400*300*210 Stainless steel 1.4301 (AISI 304) compact enclosure with mounting plate and full door | 1402 | szt | SZLIF | https://radiolex.pl/produkty/rsa-ip-66-uniwersalna-obudowa-nascienna/ | P
104-012 | RSA-OH-400*300*250 Obudowa uniwersalna ze stali nierdzewnej 1.4301 (AISI 304) z płytą montażową i pełnymi drzwiami | RSA-OH-400*300*250 Stainless steel 1.4301 (AISI 304) compact enclosure with mounting plate and full door | 1436 | szt | SZLIF | https://radiolex.pl/produkty/rsa-ip-66-uniwersalna-obudowa-nascienna/ | P
104-013 | RSA-OH-400*400*150 Obudowa uniwersalna ze stali nierdzewnej 1.4301 (AISI 304) z płytą montażową i pełnymi drzwiami | RSA-OH-400*400*150 Stainless steel 1.4301 (AISI 304) compact enclosure with mounting plate and full door | 1508 | szt | SZLIF | https://radiolex.pl/produkty/rsa-ip-66-uniwersalna-obudowa-nascienna/ | P
104-014 | RSA-OH-400*400*210 Obudowa uniwersalna ze stali nierdzewnej 1.4301 (AISI 304) z płytą montażową i pełnymi drzwiami | RSA-OH-400*400*210 Stainless steel 1.4301 (AISI 304) compact enclosure with mounting plate and full door | 1580 | szt | SZLIF | https://radiolex.pl/produkty/rsa-ip-66-uniwersalna-obudowa-nascienna/ | P
104-015 | RSA-OH-400*400*250 Obudowa uniwersalna ze stali nierdzewnej 1.4301 (AISI 304) z płytą montażową i pełnymi drzwiami | RSA-OH-400*400*250 Stainless steel 1.4301 (AISI 304) compact enclosure with mounting plate and full door | 1666 | szt | SZLIF | https://radiolex.pl/produkty/rsa-ip-66-uniwersalna-obudowa-nascienna/ | P
104-016 | RSA-OH-400*400*300 Obudowa uniwersalna ze stali nierdzewnej 1.4301 (AISI 304) z płytą montażową i pełnymi drzwiami | RSA-OH-400*400*300 Stainless steel 1.4301 (AISI 304) compact enclosure with mounting plate and full door | 1757 | szt | SZLIF | https://radiolex.pl/produkty/rsa-ip-66-uniwersalna-obudowa-nascienna/ | P
104-017 | RSA-OH-400*500*210 Obudowa uniwersalna ze stali nierdzewnej 1.4301 (AISI 304) z płytą montażową i pełnymi drzwiami | RSA-OH-400*500*210 Stainless steel 1.4301 (AISI 304) compact enclosure with mounting plate and full door | 1829 | szt | SZLIF | https://radiolex.pl/produkty/rsa-ip-66-uniwersalna-obudowa-nascienna/ | P
104-018 | RSA-OH-400*500*250 Obudowa uniwersalna ze stali nierdzewnej 1.4301 (AISI 304) z płytą montażową i pełnymi drzwiami | RSA-OH-400*500*250 Stainless steel 1.4301 (AISI 304) compact enclosure with mounting plate and full door | 1844 | szt | SZLIF | https://radiolex.pl/produkty/rsa-ip-66-uniwersalna-obudowa-nascienna/ | P
104-019 | RSA-OH-400*500*300 Obudowa uniwersalna ze stali nierdzewnej 1.4301 (AISI 304) z płytą montażową i pełnymi drzwiami | RSA-OH-400*500*300 Stainless steel 1.4301 (AISI 304) compact enclosure with mounting plate and full door | 1882 | szt | SZLIF | https://radiolex.pl/produkty/rsa-ip-66-uniwersalna-obudowa-nascienna/ | P
104-020 | RSA-OH-400*600*210 Obudowa uniwersalna ze stali nierdzewnej 1.4301 (AISI 304) z płytą montażową i pełnymi drzwiami | RSA-OH-400*600*210 Stainless steel 1.4301 (AISI 304) compact enclosure with mounting plate and full door | 1954 | szt | SZLIF | https://radiolex.pl/produkty/rsa-ip-66-uniwersalna-obudowa-nascienna/ | P
104-021 | RSA-OH-400*600*250 Obudowa uniwersalna ze stali nierdzewnej 1.4301 (AISI 304) z płytą montażową i pełnymi drzwiami | RSA-OH-400*600*250 Stainless steel 1.4301 (AISI 304) compact enclosure with mounting plate and full door | 1983 | szt | SZLIF | https://radiolex.pl/produkty/rsa-ip-66-uniwersalna-obudowa-nascienna/ | P
104-022 | RSA-OH-400*600*300 Obudowa uniwersalna ze stali nierdzewnej 1.4301 (AISI 304) z płytą montażową i pełnymi drzwiami | RSA-OH-400*600*300 Stainless steel 1.4301 (AISI 304) compact enclosure with mounting plate and full door | 2118 | szt | SZLIF | https://radiolex.pl/produkty/rsa-ip-66-uniwersalna-obudowa-nascienna/ | P
104-023 | RSA-OH-400*800*210 Obudowa uniwersalna ze stali nierdzewnej 1.4301 (AISI 304) z płytą montażową i pełnymi drzwiami | RSA-OH-400*800*210 Stainless steel 1.4301 (AISI 304) compact enclosure with mounting plate and full door | 2295 | szt | SZLIF | https://radiolex.pl/produkty/rsa-ip-66-uniwersalna-obudowa-nascienna/ | P
104-024 | RSA-OH-400*800*250 Obudowa uniwersalna ze stali nierdzewnej 1.4301 (AISI 304) z płytą montażową i pełnymi drzwiami | RSA-OH-400*800*250 Stainless steel 1.4301 (AISI 304) compact enclosure with mounting plate and full door | 2334 | szt | SZLIF | https://radiolex.pl/produkty/rsa-ip-66-uniwersalna-obudowa-nascienna/ | P
104-025 | RSA-OH-400*800*300 Obudowa uniwersalna ze stali nierdzewnej 1.4301 (AISI 304) z płytą montażową i pełnymi drzwiami | RSA-OH-400*800*300 Stainless steel 1.4301 (AISI 304) compact enclosure with mounting plate and full door | 2439 | szt | SZLIF | https://radiolex.pl/produkty/rsa-ip-66-uniwersalna-obudowa-nascienna/ | P
104-026 | RSA-OH-400*1000*250 Obudowa uniwersalna ze stali nierdzewnej 1.4301 (AISI 304) z płytą montażową i pełnymi drzwiami | RSA-OH-400*1000*250 Stainless steel 1.4301 (AISI 304) compact enclosure with mounting plate and full door | 3016 | szt | SZLIF | https://radiolex.pl/produkty/rsa-ip-66-uniwersalna-obudowa-nascienna/ | P
104-027 | RSA-OH-400*1000*300 Obudowa uniwersalna ze stali nierdzewnej 1.4301 (AISI 304) z płytą montażową i pełnymi drzwiami | RSA-OH-400*1000*300 Stainless steel 1.4301 (AISI 304) compact enclosure with mounting plate and full door | 3160 | szt | SZLIF | https://radiolex.pl/produkty/rsa-ip-66-uniwersalna-obudowa-nascienna/ | P
104-028 | RSA-OH-500*500*210 Obudowa uniwersalna ze stali nierdzewnej 1.4301 (AISI 304) z płytą montażową i pełnymi drzwiami | RSA-OH-500*500*210 Stainless steel 1.4301 (AISI 304) compact enclosure with mounting plate and full door | 1974 | szt | SZLIF | https://radiolex.pl/produkty/rsa-ip-66-uniwersalna-obudowa-nascienna/ | P
104-029 | RSA-OH-500*500*300 Obudowa uniwersalna ze stali nierdzewnej 1.4301 (AISI 304) z płytą montażową i pełnymi drzwiami | RSA-OH-500*500*300 Stainless steel 1.4301 (AISI 304) compact enclosure with mounting plate and full door | 2046 | szt | SZLIF | https://radiolex.pl/produkty/rsa-ip-66-uniwersalna-obudowa-nascienna/ | P
104-030 | RSA-OH-500*600*210 Obudowa uniwersalna ze stali nierdzewnej 1.4301 (AISI 304) z płytą montażową i pełnymi drzwiami | RSA-OH-500*600*210 Stainless steel 1.4301 (AISI 304) compact enclosure with mounting plate and full door | 2098 | szt | SZLIF | https://radiolex.pl/produkty/rsa-ip-66-uniwersalna-obudowa-nascienna/ | P
104-031 | RSA-OH-500*600*250 Obudowa uniwersalna ze stali nierdzewnej 1.4301 (AISI 304) z płytą montażową i pełnymi drzwiami | RSA-OH-500*600*250 Stainless steel 1.4301 (AISI 304) compact enclosure with mounting plate and full door | 2209 | szt | SZLIF | https://radiolex.pl/produkty/rsa-ip-66-uniwersalna-obudowa-nascienna/ | P
104-032 | RSA-OH-500*600*300 Obudowa uniwersalna ze stali nierdzewnej 1.4301 (AISI 304) z płytą montażową i pełnymi drzwiami | RSA-OH-500*600*300 Stainless steel 1.4301 (AISI 304) compact enclosure with mounting plate and full door | 2295 | szt | SZLIF | https://radiolex.pl/produkty/rsa-ip-66-uniwersalna-obudowa-nascienna/ | P
104-033 | RSA-OH-500*700*250 Obudowa uniwersalna ze stali nierdzewnej 1.4301 (AISI 304) z płytą montażową i pełnymi drzwiami | RSA-OH-500*700*250 Stainless steel 1.4301 (AISI 304) compact enclosure with mounting plate and full door | 2334 | szt | SZLIF | https://radiolex.pl/produkty/rsa-ip-66-uniwersalna-obudowa-nascienna/ | P
104-034 | RSA-OH-600*400*210 Obudowa uniwersalna ze stali nierdzewnej 1.4301 (AISI 304) z płytą montażową i pełnymi drzwiami | RSA-OH-600*400*210 Stainless steel 1.4301 (AISI 304) compact enclosure with mounting plate and full door | 1954 | szt | SZLIF | https://radiolex.pl/produkty/rsa-ip-66-uniwersalna-obudowa-nascienna/ | P
104-035 | RSA-OH-600*400*250 Obudowa uniwersalna ze stali nierdzewnej 1.4301 (AISI 304) z płytą montażową i pełnymi drzwiami | RSA-OH-600*400*250 Stainless steel 1.4301 (AISI 304) compact enclosure with mounting plate and full door | 1969 | szt | SZLIF | https://radiolex.pl/produkty/rsa-ip-66-uniwersalna-obudowa-nascienna/ | P
104-036 | RSA-OH-600*400*300 Obudowa uniwersalna ze stali nierdzewnej 1.4301 (AISI 304) z płytą montażową i pełnymi drzwiami | RSA-OH-600*400*300 Stainless steel 1.4301 (AISI 304) compact enclosure with mounting plate and full door | 2118 | szt | SZLIF | https://radiolex.pl/produkty/rsa-ip-66-uniwersalna-obudowa-nascienna/ | P
104-037 | RSA-OH-600*500*300 Obudowa uniwersalna ze stali nierdzewnej 1.4301 (AISI 304) z płytą montażową i pełnymi drzwiami | RSA-OH-600*500*300 Stainless steel 1.4301 (AISI 304) compact enclosure with mounting plate and full door | 2295 | szt | SZLIF | https://radiolex.pl/produkty/rsa-ip-66-uniwersalna-obudowa-nascienna/ | P
104-038 | RSA-OH-600*600*210 Obudowa uniwersalna ze stali nierdzewnej 1.4301 (AISI 304) z płytą montażową i pełnymi drzwiami | RSA-OH-600*600*210 Stainless steel 1.4301 (AISI 304) compact enclosure with mounting plate and full door | 2310 | szt | SZLIF | https://radiolex.pl/produkty/rsa-ip-66-uniwersalna-obudowa-nascienna/ | P
104-039 | RSA-OH-600*600*250 Obudowa uniwersalna ze stali nierdzewnej 1.4301 (AISI 304) z płytą montażową i pełnymi drzwiami | RSA-OH-600*600*250 Stainless steel 1.4301 (AISI 304) compact enclosure with mounting plate and full door | 2367 | szt | SZLIF | https://radiolex.pl/produkty/rsa-ip-66-uniwersalna-obudowa-nascienna/ | P
104-040 | RSA-OH-600*600*300 Obudowa uniwersalna ze stali nierdzewnej 1.4301 (AISI 304) z płytą montażową i pełnymi drzwiami | RSA-OH-600*600*300 Stainless steel 1.4301 (AISI 304) compact enclosure with mounting plate and full door | 2454 | szt | SZLIF | https://radiolex.pl/produkty/rsa-ip-66-uniwersalna-obudowa-nascienna/ | P
104-041 | RSA-OH-600*600*400 Obudowa uniwersalna ze stali nierdzewnej 1.4301 (AISI 304) z płytą montażową i pełnymi drzwiami | RSA-OH-600*600*400 Stainless steel 1.4301 (AISI 304) compact enclosure with mounting plate and full door | 2838 | szt | SZLIF | https://radiolex.pl/produkty/rsa-ip-66-uniwersalna-obudowa-nascienna/ | P
104-042 | RSA-OH-600*800*210 Obudowa uniwersalna ze stali nierdzewnej 1.4301 (AISI 304) z płytą montażową i pełnymi drzwiami | RSA-OH-600*800*210 Stainless steel 1.4301 (AISI 304) compact enclosure with mounting plate and full door | 2814 | szt | SZLIF | https://radiolex.pl/produkty/rsa-ip-66-uniwersalna-obudowa-nascienna/ | P
104-043 | RSA-OH-600*800*250 Obudowa uniwersalna ze stali nierdzewnej 1.4301 (AISI 304) z płytą montażową i pełnymi drzwiami | RSA-OH-600*800*250 Stainless steel 1.4301 (AISI 304) compact enclosure with mounting plate and full door | 2867 | szt | SZLIF | https://radiolex.pl/produkty/rsa-ip-66-uniwersalna-obudowa-nascienna/ | P
104-044 | RSA-OH-600*800*300 Obudowa uniwersalna ze stali nierdzewnej 1.4301 (AISI 304) z płytą montażową i pełnymi drzwiami | RSA-OH-600*800*300 Stainless steel 1.4301 (AISI 304) compact enclosure with mounting plate and full door | 2977 | szt | SZLIF | https://radiolex.pl/produkty/rsa-ip-66-uniwersalna-obudowa-nascienna/ | P
104-045 | RSA-OH-600*800*400 Obudowa uniwersalna ze stali nierdzewnej 1.4301 (AISI 304) z płytą montażową i pełnymi drzwiami | RSA-OH-600*800*400 Stainless steel 1.4301 (AISI 304) compact enclosure with mounting plate and full door | 3232 | szt | SZLIF | https://radiolex.pl/produkty/rsa-ip-66-uniwersalna-obudowa-nascienna/ | P
104-046 | RSA-OH-600*1000*250 Obudowa uniwersalna ze stali nierdzewnej 1.4301 (AISI 304) z płytą montażową i pełnymi drzwiami | RSA-OH-600*1000*250 Stainless steel 1.4301 (AISI 304) compact enclosure with mounting plate and full door | 3280 | szt | SZLIF | https://radiolex.pl/produkty/rsa-ip-66-uniwersalna-obudowa-nascienna/ | P
104-047 | RSA-OH-600*1000*300 Obudowa uniwersalna ze stali nierdzewnej 1.4301 (AISI 304) z płytą montażową i pełnymi drzwiami | RSA-OH-600*1000*300 Stainless steel 1.4301 (AISI 304) compact enclosure with mounting plate and full door | 3304 | szt | SZLIF | https://radiolex.pl/produkty/rsa-ip-66-uniwersalna-obudowa-nascienna/ | P
104-048 | RSA-OH-600*1000*400 Obudowa uniwersalna ze stali nierdzewnej 1.4301 (AISI 304) z płytą montażową i pełnymi drzwiami | RSA-OH-600*1000*400 Stainless steel 1.4301 (AISI 304) compact enclosure with mounting plate and full door | 3376 | szt | SZLIF | https://radiolex.pl/produkty/rsa-ip-66-uniwersalna-obudowa-nascienna/ | P
104-049 | RSA-OH-600*1200*250 Obudowa uniwersalna ze stali nierdzewnej 1.4301 (AISI 304) z płytą montażową i pełnymi drzwiami | RSA-OH-600*1200*250 Stainless steel 1.4301 (AISI 304) compact enclosure with mounting plate and full door | 3803 | szt | SZLIF | https://radiolex.pl/produkty/rsa-ip-66-uniwersalna-obudowa-nascienna/ | P
104-050 | RSA-OH-600*1200*300 Obudowa uniwersalna ze stali nierdzewnej 1.4301 (AISI 304) z płytą montażową i pełnymi drzwiami | RSA-OH-600*1200*300 Stainless steel 1.4301 (AISI 304) compact enclosure with mounting plate and full door | 3948 | szt | SZLIF | https://radiolex.pl/produkty/rsa-ip-66-uniwersalna-obudowa-nascienna/ | P
104-051 | RSA-OH-600*1200*400 Obudowa uniwersalna ze stali nierdzewnej 1.4301 (AISI 304) z płytą montażową i pełnymi drzwiami | RSA-OH-600*1200*400 Stainless steel 1.4301 (AISI 304) compact enclosure with mounting plate and full door | 4308 | szt | SZLIF | https://radiolex.pl/produkty/rsa-ip-66-uniwersalna-obudowa-nascienna/ | P
104-052 | RSA-OH-800*600*250 Obudowa uniwersalna ze stali nierdzewnej 1.4301 (AISI 304) z płytą montażową i pełnymi drzwiami | RSA-OH-800*600*250 Stainless steel 1.4301 (AISI 304) compact enclosure with mounting plate and full door | 2867 | szt | SZLIF | https://radiolex.pl/produkty/rsa-ip-66-uniwersalna-obudowa-nascienna/ | P
104-053 | RSA-OH-800*600*300 Obudowa uniwersalna ze stali nierdzewnej 1.4301 (AISI 304) z płytą montażową i pełnymi drzwiami | RSA-OH-800*600*300 Stainless steel 1.4301 (AISI 304) compact enclosure with mounting plate and full door | 2977 | szt | SZLIF | https://radiolex.pl/produkty/rsa-ip-66-uniwersalna-obudowa-nascienna/ | P
104-054 | RSA-OH-800*800*210 Obudowa uniwersalna ze stali nierdzewnej 1.4301 (AISI 304) z płytą montażową i pełnymi drzwiami | RSA-OH-800*800*210 Stainless steel 1.4301 (AISI 304) compact enclosure with mounting plate and full door | 3482 | szt | SZLIF | https://radiolex.pl/produkty/rsa-ip-66-uniwersalna-obudowa-nascienna/ | P
104-055 | RSA-OH-800*800*250 Obudowa uniwersalna ze stali nierdzewnej 1.4301 (AISI 304) z płytą montażową i pełnymi drzwiami | RSA-OH-800*800*250 Stainless steel 1.4301 (AISI 304) compact enclosure with mounting plate and full door | 3520 | szt | SZLIF | https://radiolex.pl/produkty/rsa-ip-66-uniwersalna-obudowa-nascienna/ | P
104-056 | RSA-OH-800*800*300 Obudowa uniwersalna ze stali nierdzewnej 1.4301 (AISI 304) z płytą montażową i pełnymi drzwiami | RSA-OH-800*800*300 Stainless steel 1.4301 (AISI 304) compact enclosure with mounting plate and full door | 3592 | szt | SZLIF | https://radiolex.pl/produkty/rsa-ip-66-uniwersalna-obudowa-nascienna/ | P
104-057 | RSA-OH-800*800*400 Obudowa uniwersalna ze stali nierdzewnej 1.4301 (AISI 304) z płytą montażową i pełnymi drzwiami | RSA-OH-800*800*400 Stainless steel 1.4301 (AISI 304) compact enclosure with mounting plate and full door | 3659 | szt | SZLIF | https://radiolex.pl/produkty/rsa-ip-66-uniwersalna-obudowa-nascienna/ | P
104-058 | RSA-OH-800*1000*250 Obudowa uniwersalna ze stali nierdzewnej 1.4301 (AISI 304) z płytą montażową i pełnymi drzwiami | RSA-OH-800*1000*250 Stainless steel 1.4301 (AISI 304) compact enclosure with mounting plate and full door | 3803 | szt | SZLIF | https://radiolex.pl/produkty/rsa-ip-66-uniwersalna-obudowa-nascienna/ | P
104-059 | RSA-OH-800*1000*300 Obudowa uniwersalna ze stali nierdzewnej 1.4301 (AISI 304) z płytą montażową i pełnymi drzwiami | RSA-OH-800*1000*300 Stainless steel 1.4301 (AISI 304) compact enclosure with mounting plate and full door | 4020 | szt | SZLIF | https://radiolex.pl/produkty/rsa-ip-66-uniwersalna-obudowa-nascienna/ | P
104-060 | RSA-OH-800*1000*400 Obudowa uniwersalna ze stali nierdzewnej 1.4301 (AISI 304) z płytą montażową i pełnymi drzwiami | RSA-OH-800*1000*400 Stainless steel 1.4301 (AISI 304) compact enclosure with mounting plate and full door | 4092 | szt | SZLIF | https://radiolex.pl/produkty/rsa-ip-66-uniwersalna-obudowa-nascienna/ | P
104-061 | RSA-OH-800*1200*250 Obudowa uniwersalna ze stali nierdzewnej 1.4301 (AISI 304) z płytą montażową i pełnymi drzwiami | RSA-OH-800*1200*250 Stainless steel 1.4301 (AISI 304) compact enclosure with mounting plate and full door | 5422 | szt | SZLIF | https://radiolex.pl/produkty/rsa-ip-66-uniwersalna-obudowa-nascienna/ | P
104-062 | RSA-OH-800*1200*300 Obudowa uniwersalna ze stali nierdzewnej 1.4301 (AISI 304) z płytą montażową i pełnymi drzwiami | RSA-OH-800*1200*300 Stainless steel 1.4301 (AISI 304) compact enclosure with mounting plate and full door | 5456 | szt | SZLIF | https://radiolex.pl/produkty/rsa-ip-66-uniwersalna-obudowa-nascienna/ | P
104-063 | RSA-OH-800*1200*400 Obudowa uniwersalna ze stali nierdzewnej 1.4301 (AISI 304) z płytą montażową i pełnymi drzwiami | RSA-OH-800*1200*400 Stainless steel 1.4301 (AISI 304) compact enclosure with mounting plate and full door | 5744 | szt | SZLIF | https://radiolex.pl/produkty/rsa-ip-66-uniwersalna-obudowa-nascienna/ | P
104-101 | RSA-KO-200*300*150 Obudowa uniwersalna ze stali kwasoodpornej 1.4404 (AISI 316L) z płytą montażową i pełnymi drzwiami | RSA-KO-200*300*150 Acid-proof steel 1.4404 (AISI 316L) compact enclosure with mounting plate and full door | 1490 | szt | SZLIF | https://radiolex.pl/produkty/rsa-ip-66-uniwersalna-obudowa-nascienna/ | P
104-102 | RSA-KO-300*200*150 Obudowa uniwersalna ze stali kwasoodpornej 1.4404 (AISI 316L) z płytą montażową i pełnymi drzwiami | RSA-KO-300*200*150 Acid-proof steel 1.4404 (AISI 316L) compact enclosure with mounting plate and full door | 1490 | szt | SZLIF | https://radiolex.pl/produkty/rsa-ip-66-uniwersalna-obudowa-nascienna/ | P
104-103 | RSA-KO-300*300*150 Obudowa uniwersalna ze stali kwasoodpornej 1.4404 (AISI 316L) z płytą montażową i pełnymi drzwiami | RSA-KO-300*300*150 Acid-proof steel 1.4404 (AISI 316L) compact enclosure with mounting plate and full door | 1662 | szt | SZLIF | https://radiolex.pl/produkty/rsa-ip-66-uniwersalna-obudowa-nascienna/ | P
104-104 | RSA-KO-300*300*210 Obudowa uniwersalna ze stali kwasoodpornej 1.4404 (AISI 316L) z płytą montażową i pełnymi drzwiami | RSA-KO-300*300*210 Acid-proof steel 1.4404 (AISI 316L) compact enclosure with mounting plate and full door | 1758 | szt | SZLIF | https://radiolex.pl/produkty/rsa-ip-66-uniwersalna-obudowa-nascienna/ | P
104-105 | RSA-KO-300*300*250 Obudowa uniwersalna ze stali kwasoodpornej 1.4404 (AISI 316L) z płytą montażową i pełnymi drzwiami | RSA-KO-300*300*250 Acid-proof steel 1.4404 (AISI 316L) compact enclosure with mounting plate and full door | 1799 | szt | SZLIF | https://radiolex.pl/produkty/rsa-ip-66-uniwersalna-obudowa-nascienna/ | P
104-106 | RSA-KO-300*400*150 Obudowa uniwersalna ze stali kwasoodpornej 1.4404 (AISI 316L) z płytą montażową i pełnymi drzwiami | RSA-KO-300*400*150 Acid-proof steel 1.4404 (AISI 316L) compact enclosure with mounting plate and full door | 1820 | szt | SZLIF | https://radiolex.pl/produkty/rsa-ip-66-uniwersalna-obudowa-nascienna/ | P
104-107 | RSA-KO-300*400*210 Obudowa uniwersalna ze stali kwasoodpornej 1.4404 (AISI 316L) z płytą montażową i pełnymi drzwiami | RSA-KO-300*400*210 Acid-proof steel 1.4404 (AISI 316L) compact enclosure with mounting plate and full door | 2036 | szt | SZLIF | https://radiolex.pl/produkty/rsa-ip-66-uniwersalna-obudowa-nascienna/ | P
104-108 | RSA-KO-300*400*250 Obudowa uniwersalna ze stali kwasoodpornej 1.4404 (AISI 316L) z płytą montażową i pełnymi drzwiami | RSA-KO-300*400*250 Acid-proof steel 1.4404 (AISI 316L) compact enclosure with mounting plate and full door | 2053 | szt | SZLIF | https://radiolex.pl/produkty/rsa-ip-66-uniwersalna-obudowa-nascienna/ | P
104-109 | RSA-KO-300*500*210 Obudowa uniwersalna ze stali kwasoodpornej 1.4404 (AISI 316L) z płytą montażową i pełnymi drzwiami | RSA-KO-300*500*210 Acid-proof steel 1.4404 (AISI 316L) compact enclosure with mounting plate and full door | 2259 | szt | SZLIF | https://radiolex.pl/produkty/rsa-ip-66-uniwersalna-obudowa-nascienna/ | P
104-110 | RSA-KO-400*300*150 Obudowa uniwersalna ze stali kwasoodpornej 1.4404 (AISI 316L) z płytą montażową i pełnymi drzwiami | RSA-KO-400*300*150 Acid-proof steel 1.4404 (AISI 316L) compact enclosure with mounting plate and full door | 1820 | szt | SZLIF | https://radiolex.pl/produkty/rsa-ip-66-uniwersalna-obudowa-nascienna/ | P
104-111 | RSA-KO-400*300*210 Obudowa uniwersalna ze stali kwasoodpornej 1.4404 (AISI 316L) z płytą montażową i pełnymi drzwiami | RSA-KO-400*300*210 Acid-proof steel 1.4404 (AISI 316L) compact enclosure with mounting plate and full door | 2005 | szt | SZLIF | https://radiolex.pl/produkty/rsa-ip-66-uniwersalna-obudowa-nascienna/ | P
104-112 | RSA-KO-400*300*250 Obudowa uniwersalna ze stali kwasoodpornej 1.4404 (AISI 316L) z płytą montażową i pełnymi drzwiami | RSA-KO-400*300*250 Acid-proof steel 1.4404 (AISI 316L) compact enclosure with mounting plate and full door | 2053 | szt | SZLIF | https://radiolex.pl/produkty/rsa-ip-66-uniwersalna-obudowa-nascienna/ | P
104-113 | RSA-KO-400*400*150 Obudowa uniwersalna ze stali kwasoodpornej 1.4404 (AISI 316L) z płytą montażową i pełnymi drzwiami | RSA-KO-400*400*150 Acid-proof steel 1.4404 (AISI 316L) compact enclosure with mounting plate and full door | 2156 | szt | SZLIF | https://radiolex.pl/produkty/rsa-ip-66-uniwersalna-obudowa-nascienna/ | P
104-114 | RSA-KO-400*400*210 Obudowa uniwersalna ze stali kwasoodpornej 1.4404 (AISI 316L) z płytą montażową i pełnymi drzwiami | RSA-KO-400*400*210 Acid-proof steel 1.4404 (AISI 316L) compact enclosure with mounting plate and full door | 2259 | szt | SZLIF | https://radiolex.pl/produkty/rsa-ip-66-uniwersalna-obudowa-nascienna/ | P
104-115 | RSA-KO-400*400*250 Obudowa uniwersalna ze stali kwasoodpornej 1.4404 (AISI 316L) z płytą montażową i pełnymi drzwiami | RSA-KO-400*400*250 Acid-proof steel 1.4404 (AISI 316L) compact enclosure with mounting plate and full door | 2383 | szt | SZLIF | https://radiolex.pl/produkty/rsa-ip-66-uniwersalna-obudowa-nascienna/ | P
104-116 | RSA-KO-400*400*300 Obudowa uniwersalna ze stali kwasoodpornej 1.4404 (AISI 316L) z płytą montażową i pełnymi drzwiami | RSA-KO-400*400*300 Acid-proof steel 1.4404 (AISI 316L) compact enclosure with mounting plate and full door | 2513 | szt | SZLIF | https://radiolex.pl/produkty/rsa-ip-66-uniwersalna-obudowa-nascienna/ | P
104-117 | RSA-KO-400*500*210 Obudowa uniwersalna ze stali kwasoodpornej 1.4404 (AISI 316L) z płytą montażową i pełnymi drzwiami | RSA-KO-400*500*210 Acid-proof steel 1.4404 (AISI 316L) compact enclosure with mounting plate and full door | 2616 | szt | SZLIF | https://radiolex.pl/produkty/rsa-ip-66-uniwersalna-obudowa-nascienna/ | P
104-118 | RSA-KO-400*500*250 Obudowa uniwersalna ze stali kwasoodpornej 1.4404 (AISI 316L) z płytą montażową i pełnymi drzwiami | RSA-KO-400*500*250 Acid-proof steel 1.4404 (AISI 316L) compact enclosure with mounting plate and full door | 2637 | szt | SZLIF | https://radiolex.pl/produkty/rsa-ip-66-uniwersalna-obudowa-nascienna/ | P
104-119 | RSA-KO-400*500*300 Obudowa uniwersalna ze stali kwasoodpornej 1.4404 (AISI 316L) z płytą montażową i pełnymi drzwiami | RSA-KO-400*500*300 Acid-proof steel 1.4404 (AISI 316L) compact enclosure with mounting plate and full door | 2692 | szt | SZLIF | https://radiolex.pl/produkty/rsa-ip-66-uniwersalna-obudowa-nascienna/ | P
104-120 | RSA-KO-400*600*210 Obudowa uniwersalna ze stali kwasoodpornej 1.4404 (AISI 316L) z płytą montażową i pełnymi drzwiami | RSA-KO-400*600*210 Acid-proof steel 1.4404 (AISI 316L) compact enclosure with mounting plate and full door | 2795 | szt | SZLIF | https://radiolex.pl/produkty/rsa-ip-66-uniwersalna-obudowa-nascienna/ | P
104-121 | RSA-KO-400*600*250 Obudowa uniwersalna ze stali kwasoodpornej 1.4404 (AISI 316L) z płytą montażową i pełnymi drzwiami | RSA-KO-400*600*250 Acid-proof steel 1.4404 (AISI 316L) compact enclosure with mounting plate and full door | 2836 | szt | SZLIF | https://radiolex.pl/produkty/rsa-ip-66-uniwersalna-obudowa-nascienna/ | P
104-122 | RSA-KO-400*600*300 Obudowa uniwersalna ze stali kwasoodpornej 1.4404 (AISI 316L) z płytą montażową i pełnymi drzwiami | RSA-KO-400*600*300 Acid-proof steel 1.4404 (AISI 316L) compact enclosure with mounting plate and full door | 3028 | szt | SZLIF | https://radiolex.pl/produkty/rsa-ip-66-uniwersalna-obudowa-nascienna/ | P
104-123 | RSA-KO-400*800*210 Obudowa uniwersalna ze stali kwasoodpornej 1.4404 (AISI 316L) z płytą montażową i pełnymi drzwiami | RSA-KO-400*800*210 Acid-proof steel 1.4404 (AISI 316L) compact enclosure with mounting plate and full door | 3282 | szt | SZLIF | https://radiolex.pl/produkty/rsa-ip-66-uniwersalna-obudowa-nascienna/ | P
104-124 | RSA-KO-400*800*250 Obudowa uniwersalna ze stali kwasoodpornej 1.4404 (AISI 316L) z płytą montażową i pełnymi drzwiami | RSA-KO-400*800*250 Acid-proof steel 1.4404 (AISI 316L) compact enclosure with mounting plate and full door | 3337 | szt | SZLIF | https://radiolex.pl/produkty/rsa-ip-66-uniwersalna-obudowa-nascienna/ | P
104-125 | RSA-KO-400*800*300 Obudowa uniwersalna ze stali kwasoodpornej 1.4404 (AISI 316L) z płytą montażową i pełnymi drzwiami | RSA-KO-400*800*300 Acid-proof steel 1.4404 (AISI 316L) compact enclosure with mounting plate and full door | 3489 | szt | SZLIF | https://radiolex.pl/produkty/rsa-ip-66-uniwersalna-obudowa-nascienna/ | P
104-126 | RSA-KO-400*1000*250 Obudowa uniwersalna ze stali kwasoodpornej 1.4404 (AISI 316L) z płytą montażową i pełnymi drzwiami | RSA-KO-400*1000*250 Acid-proof steel 1.4404 (AISI 316L) compact enclosure with mounting plate and full door | 4313 | szt | SZLIF | https://radiolex.pl/produkty/rsa-ip-66-uniwersalna-obudowa-nascienna/ | P
104-127 | RSA-KO-400*1000*300 Obudowa uniwersalna ze stali kwasoodpornej 1.4404 (AISI 316L) z płytą montażową i pełnymi drzwiami | RSA-KO-400*1000*300 Acid-proof steel 1.4404 (AISI 316L) compact enclosure with mounting plate and full door | 4519 | szt | SZLIF | https://radiolex.pl/produkty/rsa-ip-66-uniwersalna-obudowa-nascienna/ | P
104-128 | RSA-KO-500*500*210 Obudowa uniwersalna ze stali kwasoodpornej 1.4404 (AISI 316L) z płytą montażową i pełnymi drzwiami | RSA-KO-500*500*210 Acid-proof steel 1.4404 (AISI 316L) compact enclosure with mounting plate and full door | 2822 | szt | SZLIF | https://radiolex.pl/produkty/rsa-ip-66-uniwersalna-obudowa-nascienna/ | P
104-129 | RSA-KO-500*500*300 Obudowa uniwersalna ze stali kwasoodpornej 1.4404 (AISI 316L) z płytą montażową i pełnymi drzwiami | RSA-KO-500*500*300 Acid-proof steel 1.4404 (AISI 316L) compact enclosure with mounting plate and full door | 2925 | szt | SZLIF | https://radiolex.pl/produkty/rsa-ip-66-uniwersalna-obudowa-nascienna/ | P
104-130 | RSA-KO-500*600*210 Obudowa uniwersalna ze stali kwasoodpornej 1.4404 (AISI 316L) z płytą montażową i pełnymi drzwiami | RSA-KO-500*600*210 Acid-proof steel 1.4404 (AISI 316L) compact enclosure with mounting plate and full door | 3001 | szt | SZLIF | https://radiolex.pl/produkty/rsa-ip-66-uniwersalna-obudowa-nascienna/ | P
104-131 | RSA-KO-500*600*250 Obudowa uniwersalna ze stali kwasoodpornej 1.4404 (AISI 316L) z płytą montażową i pełnymi drzwiami | RSA-KO-500*600*250 Acid-proof steel 1.4404 (AISI 316L) compact enclosure with mounting plate and full door | 3159 | szt | SZLIF | https://radiolex.pl/produkty/rsa-ip-66-uniwersalna-obudowa-nascienna/ | P
104-132 | RSA-KO-500*600*300 Obudowa uniwersalna ze stali kwasoodpornej 1.4404 (AISI 316L) z płytą montażową i pełnymi drzwiami | RSA-KO-500*600*300 Acid-proof steel 1.4404 (AISI 316L) compact enclosure with mounting plate and full door | 3282 | szt | SZLIF | https://radiolex.pl/produkty/rsa-ip-66-uniwersalna-obudowa-nascienna/ | P
104-133 | RSA-KO-500*700*250 Obudowa uniwersalna ze stali kwasoodpornej 1.4404 (AISI 316L) z płytą montażową i pełnymi drzwiami | RSA-KO-500*700*250 Acid-proof steel 1.4404 (AISI 316L) compact enclosure with mounting plate and full door | 3337 | szt | SZLIF | https://radiolex.pl/produkty/rsa-ip-66-uniwersalna-obudowa-nascienna/ | P
104-134 | RSA-KO-600*400*210 Obudowa uniwersalna ze stali kwasoodpornej 1.4404 (AISI 316L) z płytą montażową i pełnymi drzwiami | RSA-KO-600*400*210 Acid-proof steel 1.4404 (AISI 316L) compact enclosure with mounting plate and full door | 2795 | szt | SZLIF | https://radiolex.pl/produkty/rsa-ip-66-uniwersalna-obudowa-nascienna/ | P
104-135 | RSA-KO-600*400*250 Obudowa uniwersalna ze stali kwasoodpornej 1.4404 (AISI 316L) z płytą montażową i pełnymi drzwiami | RSA-KO-600*400*250 Acid-proof steel 1.4404 (AISI 316L) compact enclosure with mounting plate and full door | 2815 | szt | SZLIF | https://radiolex.pl/produkty/rsa-ip-66-uniwersalna-obudowa-nascienna/ | P
104-136 | RSA-KO-600*400*300 Obudowa uniwersalna ze stali kwasoodpornej 1.4404 (AISI 316L) z płytą montażową i pełnymi drzwiami | RSA-KO-600*400*300 Acid-proof steel 1.4404 (AISI 316L) compact enclosure with mounting plate and full door | 3028 | szt | SZLIF | https://radiolex.pl/produkty/rsa-ip-66-uniwersalna-obudowa-nascienna/ | P
104-137 | RSA-KO-600*500*300 Obudowa uniwersalna ze stali kwasoodpornej 1.4404 (AISI 316L) z płytą montażową i pełnymi drzwiami | RSA-KO-600*500*300 Acid-proof steel 1.4404 (AISI 316L) compact enclosure with mounting plate and full door | 3282 | szt | SZLIF | https://radiolex.pl/produkty/rsa-ip-66-uniwersalna-obudowa-nascienna/ | P
104-138 | RSA-KO-600*600*210 Obudowa uniwersalna ze stali kwasoodpornej 1.4404 (AISI 316L) z płytą montażową i pełnymi drzwiami | RSA-KO-600*600*210 Acid-proof steel 1.4404 (AISI 316L) compact enclosure with mounting plate and full door | 3303 | szt | SZLIF | https://radiolex.pl/produkty/rsa-ip-66-uniwersalna-obudowa-nascienna/ | P
104-139 | RSA-KO-600*600*250 Obudowa uniwersalna ze stali kwasoodpornej 1.4404 (AISI 316L) z płytą montażową i pełnymi drzwiami | RSA-KO-600*600*250 Acid-proof steel 1.4404 (AISI 316L) compact enclosure with mounting plate and full door | 3386 | szt | SZLIF | https://radiolex.pl/produkty/rsa-ip-66-uniwersalna-obudowa-nascienna/ | P
104-140 | RSA-KO-600*600*300 Obudowa uniwersalna ze stali kwasoodpornej 1.4404 (AISI 316L) z płytą montażową i pełnymi drzwiami | RSA-KO-600*600*300 Acid-proof steel 1.4404 (AISI 316L) compact enclosure with mounting plate and full door | 3509 | szt | SZLIF | https://radiolex.pl/produkty/rsa-ip-66-uniwersalna-obudowa-nascienna/ | P
104-141 | RSA-KO-600*600*400 Obudowa uniwersalna ze stali kwasoodpornej 1.4404 (AISI 316L) z płytą montażową i pełnymi drzwiami | RSA-KO-600*600*400 Acid-proof steel 1.4404 (AISI 316L) compact enclosure with mounting plate and full door | 4059 | szt | SZLIF | https://radiolex.pl/produkty/rsa-ip-66-uniwersalna-obudowa-nascienna/ | P
104-142 | RSA-KO-600*800*210 Obudowa uniwersalna ze stali kwasoodpornej 1.4404 (AISI 316L) z płytą montażową i pełnymi drzwiami | RSA-KO-600*800*210 Acid-proof steel 1.4404 (AISI 316L) compact enclosure with mounting plate and full door | 4024 | szt | SZLIF | https://radiolex.pl/produkty/rsa-ip-66-uniwersalna-obudowa-nascienna/ | P
104-143 | RSA-KO-600*800*250 Obudowa uniwersalna ze stali kwasoodpornej 1.4404 (AISI 316L) z płytą montażową i pełnymi drzwiami | RSA-KO-600*800*250 Acid-proof steel 1.4404 (AISI 316L) compact enclosure with mounting plate and full door | 4100 | szt | SZLIF | https://radiolex.pl/produkty/rsa-ip-66-uniwersalna-obudowa-nascienna/ | P
104-144 | RSA-KO-600*800*300 Obudowa uniwersalna ze stali kwasoodpornej 1.4404 (AISI 316L) z płytą montażową i pełnymi drzwiami | RSA-KO-600*800*300 Acid-proof steel 1.4404 (AISI 316L) compact enclosure with mounting plate and full door | 4258 | szt | SZLIF | https://radiolex.pl/produkty/rsa-ip-66-uniwersalna-obudowa-nascienna/ | P
104-145 | RSA-KO-600*800*400 Obudowa uniwersalna ze stali kwasoodpornej 1.4404 (AISI 316L) z płytą montażową i pełnymi drzwiami | RSA-KO-600*800*400 Acid-proof steel 1.4404 (AISI 316L) compact enclosure with mounting plate and full door | 4622 | szt | SZLIF | https://radiolex.pl/produkty/rsa-ip-66-uniwersalna-obudowa-nascienna/ | P
104-146 | RSA-KO-600*1000*250 Obudowa uniwersalna ze stali kwasoodpornej 1.4404 (AISI 316L) z płytą montażową i pełnymi drzwiami | RSA-KO-600*1000*250 Acid-proof steel 1.4404 (AISI 316L) compact enclosure with mounting plate and full door | 4690 | szt | SZLIF | https://radiolex.pl/produkty/rsa-ip-66-uniwersalna-obudowa-nascienna/ | P
104-147 | RSA-KO-600*1000*300 Obudowa uniwersalna ze stali kwasoodpornej 1.4404 (AISI 316L) z płytą montażową i pełnymi drzwiami | RSA-KO-600*1000*300 Acid-proof steel 1.4404 (AISI 316L) compact enclosure with mounting plate and full door | 4725 | szt | SZLIF | https://radiolex.pl/produkty/rsa-ip-66-uniwersalna-obudowa-nascienna/ | P
104-148 | RSA-KO-600*1000*400 Obudowa uniwersalna ze stali kwasoodpornej 1.4404 (AISI 316L) z płytą montażową i pełnymi drzwiami | RSA-KO-600*1000*400 Acid-proof steel 1.4404 (AISI 316L) compact enclosure with mounting plate and full door | 4828 | szt | SZLIF | https://radiolex.pl/produkty/rsa-ip-66-uniwersalna-obudowa-nascienna/ | P
104-149 | RSA-KO-600*1200*250 Obudowa uniwersalna ze stali kwasoodpornej 1.4404 (AISI 316L) z płytą montażową i pełnymi drzwiami | RSA-KO-600*1200*250 Acid-proof steel 1.4404 (AISI 316L) compact enclosure with mounting plate and full door | 5439 | szt | SZLIF | https://radiolex.pl/produkty/rsa-ip-66-uniwersalna-obudowa-nascienna/ | P
104-150 | RSA-KO-600*1200*300 Obudowa uniwersalna ze stali kwasoodpornej 1.4404 (AISI 316L) z płytą montażową i pełnymi drzwiami | RSA-KO-600*1200*300 Acid-proof steel 1.4404 (AISI 316L) compact enclosure with mounting plate and full door | 5645 | szt | SZLIF | https://radiolex.pl/produkty/rsa-ip-66-uniwersalna-obudowa-nascienna/ | P
104-151 | RSA-KO-600*1200*400 Obudowa uniwersalna ze stali kwasoodpornej 1.4404 (AISI 316L) z płytą montażową i pełnymi drzwiami | RSA-KO-600*1200*400 Acid-proof steel 1.4404 (AISI 316L) compact enclosure with mounting plate and full door | 6160 | szt | SZLIF | https://radiolex.pl/produkty/rsa-ip-66-uniwersalna-obudowa-nascienna/ | P
104-152 | RSA-KO-800*600*250 Obudowa uniwersalna ze stali kwasoodpornej 1.4404 (AISI 316L) z płytą montażową i pełnymi drzwiami | RSA-KO-800*600*250 Acid-proof steel 1.4404 (AISI 316L) compact enclosure with mounting plate and full door | 4100 | szt | SZLIF | https://radiolex.pl/produkty/rsa-ip-66-uniwersalna-obudowa-nascienna/ | P
104-153 | RSA-KO-800*600*300 Obudowa uniwersalna ze stali kwasoodpornej 1.4404 (AISI 316L) z płytą montażową i pełnymi drzwiami | RSA-KO-800*600*300 Acid-proof steel 1.4404 (AISI 316L) compact enclosure with mounting plate and full door | 4258 | szt | SZLIF | https://radiolex.pl/produkty/rsa-ip-66-uniwersalna-obudowa-nascienna/ | P
104-154 | RSA-KO-800*800*210 Obudowa uniwersalna ze stali kwasoodpornej 1.4404 (AISI 316L) z płytą montażową i pełnymi drzwiami | RSA-KO-800*800*210 Acid-proof steel 1.4404 (AISI 316L) compact enclosure with mounting plate and full door | 4979 | szt | SZLIF | https://radiolex.pl/produkty/rsa-ip-66-uniwersalna-obudowa-nascienna/ | P
104-155 | RSA-KO-800*800*250 Obudowa uniwersalna ze stali kwasoodpornej 1.4404 (AISI 316L) z płytą montażową i pełnymi drzwiami | RSA-KO-800*800*250 Acid-proof steel 1.4404 (AISI 316L) compact enclosure with mounting plate and full door | 5034 | szt | SZLIF | https://radiolex.pl/produkty/rsa-ip-66-uniwersalna-obudowa-nascienna/ | P
104-156 | RSA-KO-800*800*300 Obudowa uniwersalna ze stali kwasoodpornej 1.4404 (AISI 316L) z płytą montażową i pełnymi drzwiami | RSA-KO-800*800*300 Acid-proof steel 1.4404 (AISI 316L) compact enclosure with mounting plate and full door | 5137 | szt | SZLIF | https://radiolex.pl/produkty/rsa-ip-66-uniwersalna-obudowa-nascienna/ | P
104-157 | RSA-KO-800*800*400 Obudowa uniwersalna ze stali kwasoodpornej 1.4404 (AISI 316L) z płytą montażową i pełnymi drzwiami | RSA-KO-800*800*400 Acid-proof steel 1.4404 (AISI 316L) compact enclosure with mounting plate and full door | 5233 | szt | SZLIF | https://radiolex.pl/produkty/rsa-ip-66-uniwersalna-obudowa-nascienna/ | P
104-158 | RSA-KO-800*1000*250 Obudowa uniwersalna ze stali kwasoodpornej 1.4404 (AISI 316L) z płytą montażową i pełnymi drzwiami | RSA-KO-800*1000*250 Acid-proof steel 1.4404 (AISI 316L) compact enclosure with mounting plate and full door | 5439 | szt | SZLIF | https://radiolex.pl/produkty/rsa-ip-66-uniwersalna-obudowa-nascienna/ | P
104-159 | RSA-KO-800*1000*300 Obudowa uniwersalna ze stali kwasoodpornej 1.4404 (AISI 316L) z płytą montażową i pełnymi drzwiami | RSA-KO-800*1000*300 Acid-proof steel 1.4404 (AISI 316L) compact enclosure with mounting plate and full door | 5748 | szt | SZLIF | https://radiolex.pl/produkty/rsa-ip-66-uniwersalna-obudowa-nascienna/ | P
104-160 | RSA-KO-800*1000*400 Obudowa uniwersalna ze stali kwasoodpornej 1.4404 (AISI 316L) z płytą montażową i pełnymi drzwiami | RSA-KO-800*1000*400 Acid-proof steel 1.4404 (AISI 316L) compact enclosure with mounting plate and full door | 5851 | szt | SZLIF | https://radiolex.pl/produkty/rsa-ip-66-uniwersalna-obudowa-nascienna/ | P
104-161 | RSA-KO-800*1200*250 Obudowa uniwersalna ze stali kwasoodpornej 1.4404 (AISI 316L) z płytą montażową i pełnymi drzwiami | RSA-KO-800*1200*250 Acid-proof steel 1.4404 (AISI 316L) compact enclosure with mounting plate and full door | 7754 | szt | SZLIF | https://radiolex.pl/produkty/rsa-ip-66-uniwersalna-obudowa-nascienna/ | P
104-162 | RSA-KO-800*1200*300 Obudowa uniwersalna ze stali kwasoodpornej 1.4404 (AISI 316L) z płytą montażową i pełnymi drzwiami | RSA-KO-800*1200*300 Acid-proof steel 1.4404 (AISI 316L) compact enclosure with mounting plate and full door | 7802 | szt | SZLIF | https://radiolex.pl/produkty/rsa-ip-66-uniwersalna-obudowa-nascienna/ | P
104-163 | RSA-KO-800*1200*400 Obudowa uniwersalna ze stali kwasoodpornej 1.4404 (AISI 316L) z płytą montażową i pełnymi drzwiami | RSA-KO-800*1200*400 Acid-proof steel 1.4404 (AISI 316L) compact enclosure with mounting plate and full door | 8214 | szt | SZLIF | https://radiolex.pl/produkty/rsa-ip-66-uniwersalna-obudowa-nascienna/ | P
105-001 | RSA-OH-N-200*300*150 Obudowa uniwersalna ze stali nierdzewnej 1.4301 (AISI 304), bez płyty montażowej z pełnymi drzwiami | RSA-OH-N-200*300*150 Stainless steel 1.4301 (AISI 304) compact enclosure without mounting plate with full door | 1018 | szt | SZLIF | https://radiolex.pl/produkty/rsa-ip-66-uniwersalna-obudowa-nascienna/ | P
105-002 | RSA-OH-N-300*200*150 Obudowa uniwersalna ze stali nierdzewnej 1.4301 (AISI 304), bez płyty montażowej z pełnymi drzwiami | RSA-OH-N-300*200*150 Stainless steel 1.4301 (AISI 304) compact enclosure without mounting plate with full door | 1018 | szt | SZLIF | https://radiolex.pl/produkty/rsa-ip-66-uniwersalna-obudowa-nascienna/ | P
105-003 | RSA-OH-N-300*300*150 Obudowa uniwersalna ze stali nierdzewnej 1.4301 (AISI 304), bez płyty montażowej z pełnymi drzwiami | RSA-OH-N-300*300*150 Stainless steel 1.4301 (AISI 304) compact enclosure without mounting plate with full door | 1125 | szt | SZLIF | https://radiolex.pl/produkty/rsa-ip-66-uniwersalna-obudowa-nascienna/ | P
105-004 | RSA-OH-N-300*300*210 Obudowa uniwersalna ze stali nierdzewnej 1.4301 (AISI 304), bez płyty montażowej z pełnymi drzwiami | RSA-OH-N-300*300*210 Stainless steel 1.4301 (AISI 304) compact enclosure without mounting plate with full door | 1192 | szt | SZLIF | https://radiolex.pl/produkty/rsa-ip-66-uniwersalna-obudowa-nascienna/ | P
105-005 | RSA-OH-N-300*300*250 Obudowa uniwersalna ze stali nierdzewnej 1.4301 (AISI 304), bez płyty montażowej z pełnymi drzwiami | RSA-OH-N-300*300*250 Stainless steel 1.4301 (AISI 304) compact enclosure without mounting plate with full door | 1221 | szt | SZLIF | https://radiolex.pl/produkty/rsa-ip-66-uniwersalna-obudowa-nascienna/ | P
105-006 | RSA-OH-N-300*400*150 Obudowa uniwersalna ze stali nierdzewnej 1.4301 (AISI 304), bez płyty montażowej z pełnymi drzwiami | RSA-OH-N-300*400*150 Stainless steel 1.4301 (AISI 304) compact enclosure without mounting plate with full door | 1222 | szt | SZLIF | https://radiolex.pl/produkty/rsa-ip-66-uniwersalna-obudowa-nascienna/ | P
105-007 | RSA-OH-N-300*400*210 Obudowa uniwersalna ze stali nierdzewnej 1.4301 (AISI 304), bez płyty montażowej z pełnymi drzwiami | RSA-OH-N-300*400*210 Stainless steel 1.4301 (AISI 304) compact enclosure without mounting plate with full door | 1373 | szt | SZLIF | https://radiolex.pl/produkty/rsa-ip-66-uniwersalna-obudowa-nascienna/ | P
105-008 | RSA-OH-N-300*400*250 Obudowa uniwersalna ze stali nierdzewnej 1.4301 (AISI 304), bez płyty montażowej z pełnymi drzwiami | RSA-OH-N-300*400*250 Stainless steel 1.4301 (AISI 304) compact enclosure without mounting plate with full door | 1385 | szt | SZLIF | https://radiolex.pl/produkty/rsa-ip-66-uniwersalna-obudowa-nascienna/ | P
105-009 | RSA-OH-N-300*500*210 Obudowa uniwersalna ze stali nierdzewnej 1.4301 (AISI 304), bez płyty montażowej z pełnymi drzwiami | RSA-OH-N-300*500*210 Stainless steel 1.4301 (AISI 304) compact enclosure without mounting plate with full door | 1524 | szt | SZLIF | https://radiolex.pl/produkty/rsa-ip-66-uniwersalna-obudowa-nascienna/ | P
105-010 | RSA-OH-N-400*300*150 Obudowa uniwersalna ze stali nierdzewnej 1.4301 (AISI 304), bez płyty montażowej z pełnymi drzwiami | RSA-OH-N-400*300*150 Stainless steel 1.4301 (AISI 304) compact enclosure without mounting plate with full door | 1222 | szt | SZLIF | https://radiolex.pl/produkty/rsa-ip-66-uniwersalna-obudowa-nascienna/ | P
105-011 | RSA-OH-N-400*300*210 Obudowa uniwersalna ze stali nierdzewnej 1.4301 (AISI 304), bez płyty montażowej z pełnymi drzwiami | RSA-OH-N-400*300*210 Stainless steel 1.4301 (AISI 304) compact enclosure without mounting plate with full door | 1351 | szt | SZLIF | https://radiolex.pl/produkty/rsa-ip-66-uniwersalna-obudowa-nascienna/ | P
105-012 | RSA-OH-N-400*300*250 Obudowa uniwersalna ze stali nierdzewnej 1.4301 (AISI 304), bez płyty montażowej z pełnymi drzwiami | RSA-OH-N-400*300*250 Stainless steel 1.4301 (AISI 304) compact enclosure without mounting plate with full door | 1385 | szt | SZLIF | https://radiolex.pl/produkty/rsa-ip-66-uniwersalna-obudowa-nascienna/ | P
105-013 | RSA-OH-N-400*400*150 Obudowa uniwersalna ze stali nierdzewnej 1.4301 (AISI 304), bez płyty montażowej z pełnymi drzwiami | RSA-OH-N-400*400*150 Stainless steel 1.4301 (AISI 304) compact enclosure without mounting plate with full door | 1441 | szt | SZLIF | https://radiolex.pl/produkty/rsa-ip-66-uniwersalna-obudowa-nascienna/ | P
105-014 | RSA-OH-N-400*400*210 Obudowa uniwersalna ze stali nierdzewnej 1.4301 (AISI 304), bez płyty montażowej z pełnymi drzwiami | RSA-OH-N-400*400*210 Stainless steel 1.4301 (AISI 304) compact enclosure without mounting plate with full door | 1513 | szt | SZLIF | https://radiolex.pl/produkty/rsa-ip-66-uniwersalna-obudowa-nascienna/ | P
105-015 | RSA-OH-N-400*400*250 Obudowa uniwersalna ze stali nierdzewnej 1.4301 (AISI 304), bez płyty montażowej z pełnymi drzwiami | RSA-OH-N-400*400*250 Stainless steel 1.4301 (AISI 304) compact enclosure without mounting plate with full door | 1600 | szt | SZLIF | https://radiolex.pl/produkty/rsa-ip-66-uniwersalna-obudowa-nascienna/ | P
105-016 | RSA-OH-N-400*400*300 Obudowa uniwersalna ze stali nierdzewnej 1.4301 (AISI 304), bez płyty montażowej z pełnymi drzwiami | RSA-OH-N-400*400*300 Stainless steel 1.4301 (AISI 304) compact enclosure without mounting plate with full door | 1691 | szt | SZLIF | https://radiolex.pl/produkty/rsa-ip-66-uniwersalna-obudowa-nascienna/ | P
105-017 | RSA-OH-N-400*500*210 Obudowa uniwersalna ze stali nierdzewnej 1.4301 (AISI 304), bez płyty montażowej z pełnymi drzwiami | RSA-OH-N-400*500*210 Stainless steel 1.4301 (AISI 304) compact enclosure without mounting plate with full door | 1746 | szt | SZLIF | https://radiolex.pl/produkty/rsa-ip-66-uniwersalna-obudowa-nascienna/ | P
105-018 | RSA-OH-N-400*500*250 Obudowa uniwersalna ze stali nierdzewnej 1.4301 (AISI 304), bez płyty montażowej z pełnymi drzwiami | RSA-OH-N-400*500*250 Stainless steel 1.4301 (AISI 304) compact enclosure without mounting plate with full door | 1760 | szt | SZLIF | https://radiolex.pl/produkty/rsa-ip-66-uniwersalna-obudowa-nascienna/ | P
105-019 | RSA-OH-N-400*500*300 Obudowa uniwersalna ze stali nierdzewnej 1.4301 (AISI 304), bez płyty montażowej z pełnymi drzwiami | RSA-OH-N-400*500*300 Stainless steel 1.4301 (AISI 304) compact enclosure without mounting plate with full door | 1798 | szt | SZLIF | https://radiolex.pl/produkty/rsa-ip-66-uniwersalna-obudowa-nascienna/ | P
105-020 | RSA-OH-N-400*600*210 Obudowa uniwersalna ze stali nierdzewnej 1.4301 (AISI 304), bez płyty montażowej z pełnymi drzwiami | RSA-OH-N-400*600*210 Stainless steel 1.4301 (AISI 304) compact enclosure without mounting plate with full door | 1854 | szt | SZLIF | https://radiolex.pl/produkty/rsa-ip-66-uniwersalna-obudowa-nascienna/ | P
105-021 | RSA-OH-N-400*600*250 Obudowa uniwersalna ze stali nierdzewnej 1.4301 (AISI 304), bez płyty montażowej z pełnymi drzwiami | RSA-OH-N-400*600*250 Stainless steel 1.4301 (AISI 304) compact enclosure without mounting plate with full door | 1883 | szt | SZLIF | https://radiolex.pl/produkty/rsa-ip-66-uniwersalna-obudowa-nascienna/ | P
105-022 | RSA-OH-N-400*600*300 Obudowa uniwersalna ze stali nierdzewnej 1.4301 (AISI 304), bez płyty montażowej z pełnymi drzwiami | RSA-OH-N-400*600*300 Stainless steel 1.4301 (AISI 304) compact enclosure without mounting plate with full door | 2018 | szt | SZLIF | https://radiolex.pl/produkty/rsa-ip-66-uniwersalna-obudowa-nascienna/ | P
105-023 | RSA-OH-N-400*800*210 Obudowa uniwersalna ze stali nierdzewnej 1.4301 (AISI 304), bez płyty montażowej z pełnymi drzwiami | RSA-OH-N-400*800*210 Stainless steel 1.4301 (AISI 304) compact enclosure without mounting plate with full door | 2162 | szt | SZLIF | https://radiolex.pl/produkty/rsa-ip-66-uniwersalna-obudowa-nascienna/ | P
105-024 | RSA-OH-N-400*800*250 Obudowa uniwersalna ze stali nierdzewnej 1.4301 (AISI 304), bez płyty montażowej z pełnymi drzwiami | RSA-OH-N-400*800*250 Stainless steel 1.4301 (AISI 304) compact enclosure without mounting plate with full door | 2201 | szt | SZLIF | https://radiolex.pl/produkty/rsa-ip-66-uniwersalna-obudowa-nascienna/ | P
105-025 | RSA-OH-N-400*800*300 Obudowa uniwersalna ze stali nierdzewnej 1.4301 (AISI 304), bez płyty montażowej z pełnymi drzwiami | RSA-OH-N-400*800*300 Stainless steel 1.4301 (AISI 304) compact enclosure without mounting plate with full door | 2306 | szt | SZLIF | https://radiolex.pl/produkty/rsa-ip-66-uniwersalna-obudowa-nascienna/ | P
105-026 | RSA-OH-N-400*1000*250 Obudowa uniwersalna ze stali nierdzewnej 1.4301 (AISI 304), bez płyty montażowej z pełnymi drzwiami | RSA-OH-N-400*1000*250 Stainless steel 1.4301 (AISI 304) compact enclosure without mounting plate with full door | 2848 | szt | SZLIF | https://radiolex.pl/produkty/rsa-ip-66-uniwersalna-obudowa-nascienna/ | P
105-027 | RSA-OH-N-400*1000*300 Obudowa uniwersalna ze stali nierdzewnej 1.4301 (AISI 304), bez płyty montażowej z pełnymi drzwiami | RSA-OH-N-400*1000*300 Stainless steel 1.4301 (AISI 304) compact enclosure without mounting plate with full door | 2992 | szt | SZLIF | https://radiolex.pl/produkty/rsa-ip-66-uniwersalna-obudowa-nascienna/ | P
105-028 | RSA-OH-N-500*500*210 Obudowa uniwersalna ze stali nierdzewnej 1.4301 (AISI 304), bez płyty montażowej z pełnymi drzwiami | RSA-OH-N-500*500*210 Stainless steel 1.4301 (AISI 304) compact enclosure without mounting plate with full door | 1874 | szt | SZLIF | https://radiolex.pl/produkty/rsa-ip-66-uniwersalna-obudowa-nascienna/ | P
105-029 | RSA-OH-N-500*500*300 Obudowa uniwersalna ze stali nierdzewnej 1.4301 (AISI 304), bez płyty montażowej z pełnymi drzwiami | RSA-OH-N-500*500*300 Stainless steel 1.4301 (AISI 304) compact enclosure without mounting plate with full door | 1946 | szt | SZLIF | https://radiolex.pl/produkty/rsa-ip-66-uniwersalna-obudowa-nascienna/ | P
105-030 | RSA-OH-N-500*600*210 Obudowa uniwersalna ze stali nierdzewnej 1.4301 (AISI 304), bez płyty montażowej z pełnymi drzwiami | RSA-OH-N-500*600*210 Stainless steel 1.4301 (AISI 304) compact enclosure without mounting plate with full door | 1987 | szt | SZLIF | https://radiolex.pl/produkty/rsa-ip-66-uniwersalna-obudowa-nascienna/ | P
105-031 | RSA-OH-N-500*600*250 Obudowa uniwersalna ze stali nierdzewnej 1.4301 (AISI 304), bez płyty montażowej z pełnymi drzwiami | RSA-OH-N-500*600*250 Stainless steel 1.4301 (AISI 304) compact enclosure without mounting plate with full door | 2097 | szt | SZLIF | https://radiolex.pl/produkty/rsa-ip-66-uniwersalna-obudowa-nascienna/ | P
105-032 | RSA-OH-N-500*600*300 Obudowa uniwersalna ze stali nierdzewnej 1.4301 (AISI 304), bez płyty montażowej z pełnymi drzwiami | RSA-OH-N-500*600*300 Stainless steel 1.4301 (AISI 304) compact enclosure without mounting plate with full door | 2183 | szt | SZLIF | https://radiolex.pl/produkty/rsa-ip-66-uniwersalna-obudowa-nascienna/ | P
105-033 | RSA-OH-N-500*700*250 Obudowa uniwersalna ze stali nierdzewnej 1.4301 (AISI 304), bez płyty montażowej z pełnymi drzwiami | RSA-OH-N-500*700*250 Stainless steel 1.4301 (AISI 304) compact enclosure without mounting plate with full door | 2210 | szt | SZLIF | https://radiolex.pl/produkty/rsa-ip-66-uniwersalna-obudowa-nascienna/ | P
105-034 | RSA-OH-N-600*400*210 Obudowa uniwersalna ze stali nierdzewnej 1.4301 (AISI 304), bez płyty montażowej z pełnymi drzwiami | RSA-OH-N-600*400*210 Stainless steel 1.4301 (AISI 304) compact enclosure without mounting plate with full door | 1854 | szt | SZLIF | https://radiolex.pl/produkty/rsa-ip-66-uniwersalna-obudowa-nascienna/ | P
105-035 | RSA-OH-N-600*400*250 Obudowa uniwersalna ze stali nierdzewnej 1.4301 (AISI 304), bez płyty montażowej z pełnymi drzwiami | RSA-OH-N-600*400*250 Stainless steel 1.4301 (AISI 304) compact enclosure without mounting plate with full door | 1869 | szt | SZLIF | https://radiolex.pl/produkty/rsa-ip-66-uniwersalna-obudowa-nascienna/ | P
105-036 | RSA-OH-N-600*400*300 Obudowa uniwersalna ze stali nierdzewnej 1.4301 (AISI 304), bez płyty montażowej z pełnymi drzwiami | RSA-OH-N-600*400*300 Stainless steel 1.4301 (AISI 304) compact enclosure without mounting plate with full door | 2018 | szt | SZLIF | https://radiolex.pl/produkty/rsa-ip-66-uniwersalna-obudowa-nascienna/ | P
105-037 | RSA-OH-N-600*500*300 Obudowa uniwersalna ze stali nierdzewnej 1.4301 (AISI 304), bez płyty montażowej z pełnymi drzwiami | RSA-OH-N-600*500*300 Stainless steel 1.4301 (AISI 304) compact enclosure without mounting plate with full door | 2183 | szt | SZLIF | https://radiolex.pl/produkty/rsa-ip-66-uniwersalna-obudowa-nascienna/ | P
105-038 | RSA-OH-N-600*600*210 Obudowa uniwersalna ze stali nierdzewnej 1.4301 (AISI 304), bez płyty montażowej z pełnymi drzwiami | RSA-OH-N-600*600*210 Stainless steel 1.4301 (AISI 304) compact enclosure without mounting plate with full door | 2159 | szt | SZLIF | https://radiolex.pl/produkty/rsa-ip-66-uniwersalna-obudowa-nascienna/ | P
105-039 | RSA-OH-N-600*600*250 Obudowa uniwersalna ze stali nierdzewnej 1.4301 (AISI 304), bez płyty montażowej z pełnymi drzwiami | RSA-OH-N-600*600*250 Stainless steel 1.4301 (AISI 304) compact enclosure without mounting plate with full door | 2217 | szt | SZLIF | https://radiolex.pl/produkty/rsa-ip-66-uniwersalna-obudowa-nascienna/ | P
105-040 | RSA-OH-N-600*600*300 Obudowa uniwersalna ze stali nierdzewnej 1.4301 (AISI 304), bez płyty montażowej z pełnymi drzwiami | RSA-OH-N-600*600*300 Stainless steel 1.4301 (AISI 304) compact enclosure without mounting plate with full door | 2303 | szt | SZLIF | https://radiolex.pl/produkty/rsa-ip-66-uniwersalna-obudowa-nascienna/ | P
105-041 | RSA-OH-N-600*600*400 Obudowa uniwersalna ze stali nierdzewnej 1.4301 (AISI 304), bez płyty montażowej z pełnymi drzwiami | RSA-OH-N-600*600*400 Stainless steel 1.4301 (AISI 304) compact enclosure without mounting plate with full door | 2688 | szt | SZLIF | https://radiolex.pl/produkty/rsa-ip-66-uniwersalna-obudowa-nascienna/ | P
105-042 | RSA-OH-N-600*800*210 Obudowa uniwersalna ze stali nierdzewnej 1.4301 (AISI 304), bez płyty montażowej z pełnymi drzwiami | RSA-OH-N-600*800*210 Stainless steel 1.4301 (AISI 304) compact enclosure without mounting plate with full door | 2613 | szt | SZLIF | https://radiolex.pl/produkty/rsa-ip-66-uniwersalna-obudowa-nascienna/ | P
105-043 | RSA-OH-N-600*800*250 Obudowa uniwersalna ze stali nierdzewnej 1.4301 (AISI 304), bez płyty montażowej z pełnymi drzwiami | RSA-OH-N-600*800*250 Stainless steel 1.4301 (AISI 304) compact enclosure without mounting plate with full door | 2666 | szt | SZLIF | https://radiolex.pl/produkty/rsa-ip-66-uniwersalna-obudowa-nascienna/ | P
105-044 | RSA-OH-N-600*800*300 Obudowa uniwersalna ze stali nierdzewnej 1.4301 (AISI 304), bez płyty montażowej z pełnymi drzwiami | RSA-OH-N-600*800*300 Stainless steel 1.4301 (AISI 304) compact enclosure without mounting plate with full door | 2776 | szt | SZLIF | https://radiolex.pl/produkty/rsa-ip-66-uniwersalna-obudowa-nascienna/ | P
105-045 | RSA-OH-N-600*800*400 Obudowa uniwersalna ze stali nierdzewnej 1.4301 (AISI 304), bez płyty montażowej z pełnymi drzwiami | RSA-OH-N-600*800*400 Stainless steel 1.4301 (AISI 304) compact enclosure without mounting plate with full door | 3031 | szt | SZLIF | https://radiolex.pl/produkty/rsa-ip-66-uniwersalna-obudowa-nascienna/ | P
105-046 | RSA-OH-N-600*1000*250 Obudowa uniwersalna ze stali nierdzewnej 1.4301 (AISI 304), bez płyty montażowej z pełnymi drzwiami | RSA-OH-N-600*1000*250 Stainless steel 1.4301 (AISI 304) compact enclosure without mounting plate with full door | 3030 | szt | SZLIF | https://radiolex.pl/produkty/rsa-ip-66-uniwersalna-obudowa-nascienna/ | P
105-047 | RSA-OH-N-600*1000*300 Obudowa uniwersalna ze stali nierdzewnej 1.4301 (AISI 304), bez płyty montażowej z pełnymi drzwiami | RSA-OH-N-600*1000*300 Stainless steel 1.4301 (AISI 304) compact enclosure without mounting plate with full door | 3054 | szt | SZLIF | https://radiolex.pl/produkty/rsa-ip-66-uniwersalna-obudowa-nascienna/ | P
105-048 | RSA-OH-N-600*1000*400 Obudowa uniwersalna ze stali nierdzewnej 1.4301 (AISI 304), bez płyty montażowej z pełnymi drzwiami | RSA-OH-N-600*1000*400 Stainless steel 1.4301 (AISI 304) compact enclosure without mounting plate with full door | 3126 | szt | SZLIF | https://radiolex.pl/produkty/rsa-ip-66-uniwersalna-obudowa-nascienna/ | P
105-049 | RSA-OH-N-600*1200*250 Obudowa uniwersalna ze stali nierdzewnej 1.4301 (AISI 304), bez płyty montażowej z pełnymi drzwiami | RSA-OH-N-600*1200*250 Stainless steel 1.4301 (AISI 304) compact enclosure without mounting plate with full door | 3504 | szt | SZLIF | https://radiolex.pl/produkty/rsa-ip-66-uniwersalna-obudowa-nascienna/ | P
105-050 | RSA-OH-N-600*1200*300 Obudowa uniwersalna ze stali nierdzewnej 1.4301 (AISI 304), bez płyty montażowej z pełnymi drzwiami | RSA-OH-N-600*1200*300 Stainless steel 1.4301 (AISI 304) compact enclosure without mounting plate with full door | 3648 | szt | SZLIF | https://radiolex.pl/produkty/rsa-ip-66-uniwersalna-obudowa-nascienna/ | P
105-051 | RSA-OH-N-600*1200*400 Obudowa uniwersalna ze stali nierdzewnej 1.4301 (AISI 304), bez płyty montażowej z pełnymi drzwiami | RSA-OH-N-600*1200*400 Stainless steel 1.4301 (AISI 304) compact enclosure without mounting plate with full door | 4008 | szt | SZLIF | https://radiolex.pl/produkty/rsa-ip-66-uniwersalna-obudowa-nascienna/ | P
105-052 | RSA-OH-N-800*600*250 Obudowa uniwersalna ze stali nierdzewnej 1.4301 (AISI 304), bez płyty montażowej z pełnymi drzwiami | RSA-OH-N-800*600*250 Stainless steel 1.4301 (AISI 304) compact enclosure without mounting plate with full door | 2666 | szt | SZLIF | https://radiolex.pl/produkty/rsa-ip-66-uniwersalna-obudowa-nascienna/ | P
105-053 | RSA-OH-N-800*600*300 Obudowa uniwersalna ze stali nierdzewnej 1.4301 (AISI 304), bez płyty montażowej z pełnymi drzwiami | RSA-OH-N-800*600*300 Stainless steel 1.4301 (AISI 304) compact enclosure without mounting plate with full door | 2776 | szt | SZLIF | https://radiolex.pl/produkty/rsa-ip-66-uniwersalna-obudowa-nascienna/ | P
105-054 | RSA-OH-N-800*800*210 Obudowa uniwersalna ze stali nierdzewnej 1.4301 (AISI 304), bez płyty montażowej z pełnymi drzwiami | RSA-OH-N-800*800*210 Stainless steel 1.4301 (AISI 304) compact enclosure without mounting plate with full door | 3214 | szt | SZLIF | https://radiolex.pl/produkty/rsa-ip-66-uniwersalna-obudowa-nascienna/ | P
105-055 | RSA-OH-N-800*800*250 Obudowa uniwersalna ze stali nierdzewnej 1.4301 (AISI 304), bez płyty montażowej z pełnymi drzwiami | RSA-OH-N-800*800*250 Stainless steel 1.4301 (AISI 304) compact enclosure without mounting plate with full door | 3253 | szt | SZLIF | https://radiolex.pl/produkty/rsa-ip-66-uniwersalna-obudowa-nascienna/ | P
105-056 | RSA-OH-N-800*800*300 Obudowa uniwersalna ze stali nierdzewnej 1.4301 (AISI 304), bez płyty montażowej z pełnymi drzwiami | RSA-OH-N-800*800*300 Stainless steel 1.4301 (AISI 304) compact enclosure without mounting plate with full door | 3325 | szt | SZLIF | https://radiolex.pl/produkty/rsa-ip-66-uniwersalna-obudowa-nascienna/ | P
105-057 | RSA-OH-N-800*800*400 Obudowa uniwersalna ze stali nierdzewnej 1.4301 (AISI 304), bez płyty montażowej z pełnymi drzwiami | RSA-OH-N-800*800*400 Stainless steel 1.4301 (AISI 304) compact enclosure without mounting plate with full door | 3392 | szt | SZLIF | https://radiolex.pl/produkty/rsa-ip-66-uniwersalna-obudowa-nascienna/ | P
105-058 | RSA-OH-N-800*1000*250 Obudowa uniwersalna ze stali nierdzewnej 1.4301 (AISI 304), bez płyty montażowej z pełnymi drzwiami | RSA-OH-N-800*1000*250 Stainless steel 1.4301 (AISI 304) compact enclosure without mounting plate with full door | 3471 | szt | SZLIF | https://radiolex.pl/produkty/rsa-ip-66-uniwersalna-obudowa-nascienna/ | P
105-059 | RSA-OH-N-800*1000*300 Obudowa uniwersalna ze stali nierdzewnej 1.4301 (AISI 304), bez płyty montażowej z pełnymi drzwiami | RSA-OH-N-800*1000*300 Stainless steel 1.4301 (AISI 304) compact enclosure without mounting plate with full door | 3687 | szt | SZLIF | https://radiolex.pl/produkty/rsa-ip-66-uniwersalna-obudowa-nascienna/ | P
105-060 | RSA-OH-N-800*1000*400 Obudowa uniwersalna ze stali nierdzewnej 1.4301 (AISI 304), bez płyty montażowej z pełnymi drzwiami | RSA-OH-N-800*1000*400 Stainless steel 1.4301 (AISI 304) compact enclosure without mounting plate with full door | 3759 | szt | SZLIF | https://radiolex.pl/produkty/rsa-ip-66-uniwersalna-obudowa-nascienna/ | P
105-061 | RSA-OH-N-800*1200*250 Obudowa uniwersalna ze stali nierdzewnej 1.4301 (AISI 304), bez płyty montażowej z pełnymi drzwiami | RSA-OH-N-800*1200*250 Stainless steel 1.4301 (AISI 304) compact enclosure without mounting plate with full door | 5023 | szt | SZLIF | https://radiolex.pl/produkty/rsa-ip-66-uniwersalna-obudowa-nascienna/ | P
105-062 | RSA-OH-N-800*1200*300 Obudowa uniwersalna ze stali nierdzewnej 1.4301 (AISI 304), bez płyty montażowej z pełnymi drzwiami | RSA-OH-N-800*1200*300 Stainless steel 1.4301 (AISI 304) compact enclosure without mounting plate with full door | 5056 | szt | SZLIF | https://radiolex.pl/produkty/rsa-ip-66-uniwersalna-obudowa-nascienna/ | P
105-063 | RSA-OH-N-800*1200*400 Obudowa uniwersalna ze stali nierdzewnej 1.4301 (AISI 304), bez płyty montażowej z pełnymi drzwiami | RSA-OH-N-800*1200*400 Stainless steel 1.4301 (AISI 304) compact enclosure without mounting plate with full door | 5344 | szt | SZLIF | https://radiolex.pl/produkty/rsa-ip-66-uniwersalna-obudowa-nascienna/ | P
105-101 | RSA-KO-N-200*300*150 Obudowa uniwersalna ze stali kwasoodpornej 1.4404 (AISI 316L) bez płyty montażowej z pełnymi drzwiami | RSA-KO-N-200*300*150 Acid-proof steel 1.4404 (AISI 316L) compact enclosure without mounting plate with full door | 1466 | szt | SZLIF | https://radiolex.pl/produkty/rsa-ip-66-uniwersalna-obudowa-nascienna/ | P
105-102 | RSA-KO-N-300*200*150 Obudowa uniwersalna ze stali kwasoodpornej 1.4404 (AISI 316L) bez płyty montażowej z pełnymi drzwiami | RSA-KO-N-300*200*150 Acid-proof steel 1.4404 (AISI 316L) compact enclosure without mounting plate with full door | 1466 | szt | SZLIF | https://radiolex.pl/produkty/rsa-ip-66-uniwersalna-obudowa-nascienna/ | P
105-103 | RSA-KO-N-300*300*150 Obudowa uniwersalna ze stali kwasoodpornej 1.4404 (AISI 316L) bez płyty montażowej z pełnymi drzwiami | RSA-KO-N-300*300*150 Acid-proof steel 1.4404 (AISI 316L) compact enclosure without mounting plate with full door | 1624 | szt | SZLIF | https://radiolex.pl/produkty/rsa-ip-66-uniwersalna-obudowa-nascienna/ | P
105-104 | RSA-KO-N-300*300*210 Obudowa uniwersalna ze stali kwasoodpornej 1.4404 (AISI 316L) bez płyty montażowej z pełnymi drzwiami | RSA-KO-N-300*300*210 Acid-proof steel 1.4404 (AISI 316L) compact enclosure without mounting plate with full door | 1720 | szt | SZLIF | https://radiolex.pl/produkty/rsa-ip-66-uniwersalna-obudowa-nascienna/ | P
105-105 | RSA-KO-N-300*300*250 Obudowa uniwersalna ze stali kwasoodpornej 1.4404 (AISI 316L) bez płyty montażowej z pełnymi drzwiami | RSA-KO-N-300*300*250 Acid-proof steel 1.4404 (AISI 316L) compact enclosure without mounting plate with full door | 1762 | szt | SZLIF | https://radiolex.pl/produkty/rsa-ip-66-uniwersalna-obudowa-nascienna/ | P
105-106 | RSA-KO-N-300*400*150 Obudowa uniwersalna ze stali kwasoodpornej 1.4404 (AISI 316L) bez płyty montażowej z pełnymi drzwiami | RSA-KO-N-300*400*150 Acid-proof steel 1.4404 (AISI 316L) compact enclosure without mounting plate with full door | 1769 | szt | SZLIF | https://radiolex.pl/produkty/rsa-ip-66-uniwersalna-obudowa-nascienna/ | P
105-107 | RSA-KO-N-300*400*210 Obudowa uniwersalna ze stali kwasoodpornej 1.4404 (AISI 316L) bez płyty montażowej z pełnymi drzwiami | RSA-KO-N-300*400*210 Acid-proof steel 1.4404 (AISI 316L) compact enclosure without mounting plate with full door | 1986 | szt | SZLIF | https://radiolex.pl/produkty/rsa-ip-66-uniwersalna-obudowa-nascienna/ | P
105-108 | RSA-KO-N-300*400*250 Obudowa uniwersalna ze stali kwasoodpornej 1.4404 (AISI 316L) bez płyty montażowej z pełnymi drzwiami | RSA-KO-N-300*400*250 Acid-proof steel 1.4404 (AISI 316L) compact enclosure without mounting plate with full door | 2003 | szt | SZLIF | https://radiolex.pl/produkty/rsa-ip-66-uniwersalna-obudowa-nascienna/ | P
105-109 | RSA-KO-N-300*500*210 Obudowa uniwersalna ze stali kwasoodpornej 1.4404 (AISI 316L) bez płyty montażowej z pełnymi drzwiami | RSA-KO-N-300*500*210 Acid-proof steel 1.4404 (AISI 316L) compact enclosure without mounting plate with full door | 2203 | szt | SZLIF | https://radiolex.pl/produkty/rsa-ip-66-uniwersalna-obudowa-nascienna/ | P
105-110 | RSA-KO-N-400*300*150 Obudowa uniwersalna ze stali kwasoodpornej 1.4404 (AISI 316L) bez płyty montażowej z pełnymi drzwiami | RSA-KO-N-400*300*150 Acid-proof steel 1.4404 (AISI 316L) compact enclosure without mounting plate with full door | 1769 | szt | SZLIF | https://radiolex.pl/produkty/rsa-ip-66-uniwersalna-obudowa-nascienna/ | P
105-111 | RSA-KO-N-400*300*210 Obudowa uniwersalna ze stali kwasoodpornej 1.4404 (AISI 316L) bez płyty montażowej z pełnymi drzwiami | RSA-KO-N-400*300*210 Acid-proof steel 1.4404 (AISI 316L) compact enclosure without mounting plate with full door | 1954 | szt | SZLIF | https://radiolex.pl/produkty/rsa-ip-66-uniwersalna-obudowa-nascienna/ | P
105-112 | RSA-KO-N-400*300*250 Obudowa uniwersalna ze stali kwasoodpornej 1.4404 (AISI 316L) bez płyty montażowej z pełnymi drzwiami | RSA-KO-N-400*300*250 Acid-proof steel 1.4404 (AISI 316L) compact enclosure without mounting plate with full door | 2003 | szt | SZLIF | https://radiolex.pl/produkty/rsa-ip-66-uniwersalna-obudowa-nascienna/ | P
105-113 | RSA-KO-N-400*400*150 Obudowa uniwersalna ze stali kwasoodpornej 1.4404 (AISI 316L) bez płyty montażowej z pełnymi drzwiami | RSA-KO-N-400*400*150 Acid-proof steel 1.4404 (AISI 316L) compact enclosure without mounting plate with full door | 2090 | szt | SZLIF | https://radiolex.pl/produkty/rsa-ip-66-uniwersalna-obudowa-nascienna/ | P
105-114 | RSA-KO-N-400*400*210 Obudowa uniwersalna ze stali kwasoodpornej 1.4404 (AISI 316L) bez płyty montażowej z pełnymi drzwiami | RSA-KO-N-400*400*210 Acid-proof steel 1.4404 (AISI 316L) compact enclosure without mounting plate with full door | 2193 | szt | SZLIF | https://radiolex.pl/produkty/rsa-ip-66-uniwersalna-obudowa-nascienna/ | P
105-115 | RSA-KO-N-400*400*250 Obudowa uniwersalna ze stali kwasoodpornej 1.4404 (AISI 316L) bez płyty montażowej z pełnymi drzwiami | RSA-KO-N-400*400*250 Acid-proof steel 1.4404 (AISI 316L) compact enclosure without mounting plate with full door | 2316 | szt | SZLIF | https://radiolex.pl/produkty/rsa-ip-66-uniwersalna-obudowa-nascienna/ | P
105-116 | RSA-KO-N-400*400*300 Obudowa uniwersalna ze stali kwasoodpornej 1.4404 (AISI 316L) bez płyty montażowej z pełnymi drzwiami | RSA-KO-N-400*400*300 Acid-proof steel 1.4404 (AISI 316L) compact enclosure without mounting plate with full door | 2447 | szt | SZLIF | https://radiolex.pl/produkty/rsa-ip-66-uniwersalna-obudowa-nascienna/ | P
105-117 | RSA-KO-N-400*500*210 Obudowa uniwersalna ze stali kwasoodpornej 1.4404 (AISI 316L) bez płyty montażowej z pełnymi drzwiami | RSA-KO-N-400*500*210 Acid-proof steel 1.4404 (AISI 316L) compact enclosure without mounting plate with full door | 2532 | szt | SZLIF | https://radiolex.pl/produkty/rsa-ip-66-uniwersalna-obudowa-nascienna/ | P
105-118 | RSA-KO-N-400*500*250 Obudowa uniwersalna ze stali kwasoodpornej 1.4404 (AISI 316L) bez płyty montażowej z pełnymi drzwiami | RSA-KO-N-400*500*250 Acid-proof steel 1.4404 (AISI 316L) compact enclosure without mounting plate with full door | 2553 | szt | SZLIF | https://radiolex.pl/produkty/rsa-ip-66-uniwersalna-obudowa-nascienna/ | P
105-119 | RSA-KO-N-400*500*300 Obudowa uniwersalna ze stali kwasoodpornej 1.4404 (AISI 316L) bez płyty montażowej z pełnymi drzwiami | RSA-KO-N-400*500*300 Acid-proof steel 1.4404 (AISI 316L) compact enclosure without mounting plate with full door | 2608 | szt | SZLIF | https://radiolex.pl/produkty/rsa-ip-66-uniwersalna-obudowa-nascienna/ | P
105-120 | RSA-KO-N-400*600*210 Obudowa uniwersalna ze stali kwasoodpornej 1.4404 (AISI 316L) bez płyty montażowej z pełnymi drzwiami | RSA-KO-N-400*600*210 Acid-proof steel 1.4404 (AISI 316L) compact enclosure without mounting plate with full door | 2695 | szt | SZLIF | https://radiolex.pl/produkty/rsa-ip-66-uniwersalna-obudowa-nascienna/ | P
105-121 | RSA-KO-N-400*600*250 Obudowa uniwersalna ze stali kwasoodpornej 1.4404 (AISI 316L) bez płyty montażowej z pełnymi drzwiami | RSA-KO-N-400*600*250 Acid-proof steel 1.4404 (AISI 316L) compact enclosure without mounting plate with full door | 2736 | szt | SZLIF | https://radiolex.pl/produkty/rsa-ip-66-uniwersalna-obudowa-nascienna/ | P
105-122 | RSA-KO-N-400*600*300 Obudowa uniwersalna ze stali kwasoodpornej 1.4404 (AISI 316L) bez płyty montażowej z pełnymi drzwiami | RSA-KO-N-400*600*300 Acid-proof steel 1.4404 (AISI 316L) compact enclosure without mounting plate with full door | 2929 | szt | SZLIF | https://radiolex.pl/produkty/rsa-ip-66-uniwersalna-obudowa-nascienna/ | P
105-123 | RSA-KO-N-400*800*210 Obudowa uniwersalna ze stali kwasoodpornej 1.4404 (AISI 316L) bez płyty montażowej z pełnymi drzwiami | RSA-KO-N-400*800*210 Acid-proof steel 1.4404 (AISI 316L) compact enclosure without mounting plate with full door | 3149 | szt | SZLIF | https://radiolex.pl/produkty/rsa-ip-66-uniwersalna-obudowa-nascienna/ | P
105-124 | RSA-KO-N-400*800*250 Obudowa uniwersalna ze stali kwasoodpornej 1.4404 (AISI 316L) bez płyty montażowej z pełnymi drzwiami | RSA-KO-N-400*800*250 Acid-proof steel 1.4404 (AISI 316L) compact enclosure without mounting plate with full door | 3204 | szt | SZLIF | https://radiolex.pl/produkty/rsa-ip-66-uniwersalna-obudowa-nascienna/ | P
105-125 | RSA-KO-N-400*800*300 Obudowa uniwersalna ze stali kwasoodpornej 1.4404 (AISI 316L) bez płyty montażowej z pełnymi drzwiami | RSA-KO-N-400*800*300 Acid-proof steel 1.4404 (AISI 316L) compact enclosure without mounting plate with full door | 3355 | szt | SZLIF | https://radiolex.pl/produkty/rsa-ip-66-uniwersalna-obudowa-nascienna/ | P
105-126 | RSA-KO-N-400*1000*250 Obudowa uniwersalna ze stali kwasoodpornej 1.4404 (AISI 316L) bez płyty montażowej z pełnymi drzwiami | RSA-KO-N-400*1000*250 Acid-proof steel 1.4404 (AISI 316L) compact enclosure without mounting plate with full door | 4145 | szt | SZLIF | https://radiolex.pl/produkty/rsa-ip-66-uniwersalna-obudowa-nascienna/ | P
105-127 | RSA-KO-N-400*1000*300 Obudowa uniwersalna ze stali kwasoodpornej 1.4404 (AISI 316L) bez płyty montażowej z pełnymi drzwiami | RSA-KO-N-400*1000*300 Acid-proof steel 1.4404 (AISI 316L) compact enclosure without mounting plate with full door | 4351 | szt | SZLIF | https://radiolex.pl/produkty/rsa-ip-66-uniwersalna-obudowa-nascienna/ | P
105-128 | RSA-KO-N-500*500*210 Obudowa uniwersalna ze stali kwasoodpornej 1.4404 (AISI 316L) bez płyty montażowej z pełnymi drzwiami | RSA-KO-N-500*500*210 Acid-proof steel 1.4404 (AISI 316L) compact enclosure without mounting plate with full door | 2722 | szt | SZLIF | https://radiolex.pl/produkty/rsa-ip-66-uniwersalna-obudowa-nascienna/ | P
105-129 | RSA-KO-N-500*500*300 Obudowa uniwersalna ze stali kwasoodpornej 1.4404 (AISI 316L) bez płyty montażowej z pełnymi drzwiami | RSA-KO-N-500*500*300 Acid-proof steel 1.4404 (AISI 316L) compact enclosure without mounting plate with full door | 2826 | szt | SZLIF | https://radiolex.pl/produkty/rsa-ip-66-uniwersalna-obudowa-nascienna/ | P
105-130 | RSA-KO-N-500*600*210 Obudowa uniwersalna ze stali kwasoodpornej 1.4404 (AISI 316L) bez płyty montażowej z pełnymi drzwiami | RSA-KO-N-500*600*210 Acid-proof steel 1.4404 (AISI 316L) compact enclosure without mounting plate with full door | 2889 | szt | SZLIF | https://radiolex.pl/produkty/rsa-ip-66-uniwersalna-obudowa-nascienna/ | P
105-131 | RSA-KO-N-500*600*250 Obudowa uniwersalna ze stali kwasoodpornej 1.4404 (AISI 316L) bez płyty montażowej z pełnymi drzwiami | RSA-KO-N-500*600*250 Acid-proof steel 1.4404 (AISI 316L) compact enclosure without mounting plate with full door | 3047 | szt | SZLIF | https://radiolex.pl/produkty/rsa-ip-66-uniwersalna-obudowa-nascienna/ | P
105-132 | RSA-KO-N-500*600*300 Obudowa uniwersalna ze stali kwasoodpornej 1.4404 (AISI 316L) bez płyty montażowej z pełnymi drzwiami | RSA-KO-N-500*600*300 Acid-proof steel 1.4404 (AISI 316L) compact enclosure without mounting plate with full door | 3171 | szt | SZLIF | https://radiolex.pl/produkty/rsa-ip-66-uniwersalna-obudowa-nascienna/ | P
105-133 | RSA-KO-N-500*700*250 Obudowa uniwersalna ze stali kwasoodpornej 1.4404 (AISI 316L) bez płyty montażowej z pełnymi drzwiami | RSA-KO-N-500*700*250 Acid-proof steel 1.4404 (AISI 316L) compact enclosure without mounting plate with full door | 3214 | szt | SZLIF | https://radiolex.pl/produkty/rsa-ip-66-uniwersalna-obudowa-nascienna/ | P
105-134 | RSA-KO-N-600*400*210 Obudowa uniwersalna ze stali kwasoodpornej 1.4404 (AISI 316L) bez płyty montażowej z pełnymi drzwiami | RSA-KO-N-600*400*210 Acid-proof steel 1.4404 (AISI 316L) compact enclosure without mounting plate with full door | 2695 | szt | SZLIF | https://radiolex.pl/produkty/rsa-ip-66-uniwersalna-obudowa-nascienna/ | P
105-135 | RSA-KO-N-600*400*250 Obudowa uniwersalna ze stali kwasoodpornej 1.4404 (AISI 316L) bez płyty montażowej z pełnymi drzwiami | RSA-KO-N-600*400*250 Acid-proof steel 1.4404 (AISI 316L) compact enclosure without mounting plate with full door | 2716 | szt | SZLIF | https://radiolex.pl/produkty/rsa-ip-66-uniwersalna-obudowa-nascienna/ | P
105-136 | RSA-KO-N-600*400*300 Obudowa uniwersalna ze stali kwasoodpornej 1.4404 (AISI 316L) bez płyty montażowej z pełnymi drzwiami | RSA-KO-N-600*400*300 Acid-proof steel 1.4404 (AISI 316L) compact enclosure without mounting plate with full door | 2929 | szt | SZLIF | https://radiolex.pl/produkty/rsa-ip-66-uniwersalna-obudowa-nascienna/ | P
105-137 | RSA-KO-N-600*500*300 Obudowa uniwersalna ze stali kwasoodpornej 1.4404 (AISI 316L) bez płyty montażowej z pełnymi drzwiami | RSA-KO-N-600*500*300 Acid-proof steel 1.4404 (AISI 316L) compact enclosure without mounting plate with full door | 3171 | szt | SZLIF | https://radiolex.pl/produkty/rsa-ip-66-uniwersalna-obudowa-nascienna/ | P
105-138 | RSA-KO-N-600*600*210 Obudowa uniwersalna ze stali kwasoodpornej 1.4404 (AISI 316L) bez płyty montażowej z pełnymi drzwiami | RSA-KO-N-600*600*210 Acid-proof steel 1.4404 (AISI 316L) compact enclosure without mounting plate with full door | 3153 | szt | SZLIF | https://radiolex.pl/produkty/rsa-ip-66-uniwersalna-obudowa-nascienna/ | P
105-139 | RSA-KO-N-600*600*250 Obudowa uniwersalna ze stali kwasoodpornej 1.4404 (AISI 316L) bez płyty montażowej z pełnymi drzwiami | RSA-KO-N-600*600*250 Acid-proof steel 1.4404 (AISI 316L) compact enclosure without mounting plate with full door | 3235 | szt | SZLIF | https://radiolex.pl/produkty/rsa-ip-66-uniwersalna-obudowa-nascienna/ | P
105-140 | RSA-KO-N-600*600*300 Obudowa uniwersalna ze stali kwasoodpornej 1.4404 (AISI 316L) bez płyty montażowej z pełnymi drzwiami | RSA-KO-N-600*600*300 Acid-proof steel 1.4404 (AISI 316L) compact enclosure without mounting plate with full door | 3359 | szt | SZLIF | https://radiolex.pl/produkty/rsa-ip-66-uniwersalna-obudowa-nascienna/ | P
105-141 | RSA-KO-N-600*600*400 Obudowa uniwersalna ze stali kwasoodpornej 1.4404 (AISI 316L) bez płyty montażowej z pełnymi drzwiami | RSA-KO-N-600*600*400 Acid-proof steel 1.4404 (AISI 316L) compact enclosure without mounting plate with full door | 3908 | szt | SZLIF | https://radiolex.pl/produkty/rsa-ip-66-uniwersalna-obudowa-nascienna/ | P
105-142 | RSA-KO-N-600*800*210 Obudowa uniwersalna ze stali kwasoodpornej 1.4404 (AISI 316L) bez płyty montażowej z pełnymi drzwiami | RSA-KO-N-600*800*210 Acid-proof steel 1.4404 (AISI 316L) compact enclosure without mounting plate with full door | 3823 | szt | SZLIF | https://radiolex.pl/produkty/rsa-ip-66-uniwersalna-obudowa-nascienna/ | P
105-143 | RSA-KO-N-600*800*250 Obudowa uniwersalna ze stali kwasoodpornej 1.4404 (AISI 316L) bez płyty montażowej z pełnymi drzwiami | RSA-KO-N-600*800*250 Acid-proof steel 1.4404 (AISI 316L) compact enclosure without mounting plate with full door | 3899 | szt | SZLIF | https://radiolex.pl/produkty/rsa-ip-66-uniwersalna-obudowa-nascienna/ | P
105-144 | RSA-KO-N-600*800*300 Obudowa uniwersalna ze stali kwasoodpornej 1.4404 (AISI 316L) bez płyty montażowej z pełnymi drzwiami | RSA-KO-N-600*800*300 Acid-proof steel 1.4404 (AISI 316L) compact enclosure without mounting plate with full door | 4057 | szt | SZLIF | https://radiolex.pl/produkty/rsa-ip-66-uniwersalna-obudowa-nascienna/ | P
105-145 | RSA-KO-N-600*800*400 Obudowa uniwersalna ze stali kwasoodpornej 1.4404 (AISI 316L) bez płyty montażowej z pełnymi drzwiami | RSA-KO-N-600*800*400 Acid-proof steel 1.4404 (AISI 316L) compact enclosure without mounting plate with full door | 4421 | szt | SZLIF | https://radiolex.pl/produkty/rsa-ip-66-uniwersalna-obudowa-nascienna/ | P
105-146 | RSA-KO-N-600*1000*250 Obudowa uniwersalna ze stali kwasoodpornej 1.4404 (AISI 316L) bez płyty montażowej z pełnymi drzwiami | RSA-KO-N-600*1000*250 Acid-proof steel 1.4404 (AISI 316L) compact enclosure without mounting plate with full door | 4440 | szt | SZLIF | https://radiolex.pl/produkty/rsa-ip-66-uniwersalna-obudowa-nascienna/ | P
105-147 | RSA-KO-N-600*1000*300 Obudowa uniwersalna ze stali kwasoodpornej 1.4404 (AISI 316L) bez płyty montażowej z pełnymi drzwiami | RSA-KO-N-600*1000*300 Acid-proof steel 1.4404 (AISI 316L) compact enclosure without mounting plate with full door | 4475 | szt | SZLIF | https://radiolex.pl/produkty/rsa-ip-66-uniwersalna-obudowa-nascienna/ | P
105-148 | RSA-KO-N-600*1000*400 Obudowa uniwersalna ze stali kwasoodpornej 1.4404 (AISI 316L) bez płyty montażowej z pełnymi drzwiami | RSA-KO-N-600*1000*400 Acid-proof steel 1.4404 (AISI 316L) compact enclosure without mounting plate with full door | 4578 | szt | SZLIF | https://radiolex.pl/produkty/rsa-ip-66-uniwersalna-obudowa-nascienna/ | P
105-149 | RSA-KO-N-600*1200*250 Obudowa uniwersalna ze stali kwasoodpornej 1.4404 (AISI 316L) bez płyty montażowej z pełnymi drzwiami | RSA-KO-N-600*1200*250 Acid-proof steel 1.4404 (AISI 316L) compact enclosure without mounting plate with full door | 5140 | szt | SZLIF | https://radiolex.pl/produkty/rsa-ip-66-uniwersalna-obudowa-nascienna/ | P
105-150 | RSA-KO-N-600*1200*300 Obudowa uniwersalna ze stali kwasoodpornej 1.4404 (AISI 316L) bez płyty montażowej z pełnymi drzwiami | RSA-KO-N-600*1200*300 Acid-proof steel 1.4404 (AISI 316L) compact enclosure without mounting plate with full door | 5346 | szt | SZLIF | https://radiolex.pl/produkty/rsa-ip-66-uniwersalna-obudowa-nascienna/ | P
105-151 | RSA-KO-N-600*1200*400 Obudowa uniwersalna ze stali kwasoodpornej 1.4404 (AISI 316L) bez płyty montażowej z pełnymi drzwiami | RSA-KO-N-600*1200*400 Acid-proof steel 1.4404 (AISI 316L) compact enclosure without mounting plate with full door | 5861 | szt | SZLIF | https://radiolex.pl/produkty/rsa-ip-66-uniwersalna-obudowa-nascienna/ | P
105-152 | RSA-KO-N-800*600*250 Obudowa uniwersalna ze stali kwasoodpornej 1.4404 (AISI 316L) bez płyty montażowej z pełnymi drzwiami | RSA-KO-N-800*600*250 Acid-proof steel 1.4404 (AISI 316L) compact enclosure without mounting plate with full door | 3899 | szt | SZLIF | https://radiolex.pl/produkty/rsa-ip-66-uniwersalna-obudowa-nascienna/ | P
105-153 | RSA-KO-N-800*600*300 Obudowa uniwersalna ze stali kwasoodpornej 1.4404 (AISI 316L) bez płyty montażowej z pełnymi drzwiami | RSA-KO-N-800*600*300 Acid-proof steel 1.4404 (AISI 316L) compact enclosure without mounting plate with full door | 4057 | szt | SZLIF | https://radiolex.pl/produkty/rsa-ip-66-uniwersalna-obudowa-nascienna/ | P
105-154 | RSA-KO-N-800*800*210 Obudowa uniwersalna ze stali kwasoodpornej 1.4404 (AISI 316L) bez płyty montażowej z pełnymi drzwiami | RSA-KO-N-800*800*210 Acid-proof steel 1.4404 (AISI 316L) compact enclosure without mounting plate with full door | 4711 | szt | SZLIF | https://radiolex.pl/produkty/rsa-ip-66-uniwersalna-obudowa-nascienna/ | P
105-155 | RSA-KO-N-800*800*250 Obudowa uniwersalna ze stali kwasoodpornej 1.4404 (AISI 316L) bez płyty montażowej z pełnymi drzwiami | RSA-KO-N-800*800*250 Acid-proof steel 1.4404 (AISI 316L) compact enclosure without mounting plate with full door | 4766 | szt | SZLIF | https://radiolex.pl/produkty/rsa-ip-66-uniwersalna-obudowa-nascienna/ | P
105-156 | RSA-KO-N-800*800*300 Obudowa uniwersalna ze stali kwasoodpornej 1.4404 (AISI 316L) bez płyty montażowej z pełnymi drzwiami | RSA-KO-N-800*800*300 Acid-proof steel 1.4404 (AISI 316L) compact enclosure without mounting plate with full door | 4869 | szt | SZLIF | https://radiolex.pl/produkty/rsa-ip-66-uniwersalna-obudowa-nascienna/ | P
105-157 | RSA-KO-N-800*800*400 Obudowa uniwersalna ze stali kwasoodpornej 1.4404 (AISI 316L) bez płyty montażowej z pełnymi drzwiami | RSA-KO-N-800*800*400 Acid-proof steel 1.4404 (AISI 316L) compact enclosure without mounting plate with full door | 4966 | szt | SZLIF | https://radiolex.pl/produkty/rsa-ip-66-uniwersalna-obudowa-nascienna/ | P
105-158 | RSA-KO-N-800*1000*250 Obudowa uniwersalna ze stali kwasoodpornej 1.4404 (AISI 316L) bez płyty montażowej z pełnymi drzwiami | RSA-KO-N-800*1000*250 Acid-proof steel 1.4404 (AISI 316L) compact enclosure without mounting plate with full door | 5106 | szt | SZLIF | https://radiolex.pl/produkty/rsa-ip-66-uniwersalna-obudowa-nascienna/ | P
105-159 | RSA-KO-N-800*1000*300 Obudowa uniwersalna ze stali kwasoodpornej 1.4404 (AISI 316L) bez płyty montażowej z pełnymi drzwiami | RSA-KO-N-800*1000*300 Acid-proof steel 1.4404 (AISI 316L) compact enclosure without mounting plate with full door | 5415 | szt | SZLIF | https://radiolex.pl/produkty/rsa-ip-66-uniwersalna-obudowa-nascienna/ | P
105-160 | RSA-KO-N-800*1000*400 Obudowa uniwersalna ze stali kwasoodpornej 1.4404 (AISI 316L) bez płyty montażowej z pełnymi drzwiami | RSA-KO-N-800*1000*400 Acid-proof steel 1.4404 (AISI 316L) compact enclosure without mounting plate with full door | 5518 | szt | SZLIF | https://radiolex.pl/produkty/rsa-ip-66-uniwersalna-obudowa-nascienna/ | P
105-161 | RSA-KO-N-800*1200*250 Obudowa uniwersalna ze stali kwasoodpornej 1.4404 (AISI 316L) bez płyty montażowej z pełnymi drzwiami | RSA-KO-N-800*1200*250 Acid-proof steel 1.4404 (AISI 316L) compact enclosure without mounting plate with full door | 7354 | szt | SZLIF | https://radiolex.pl/produkty/rsa-ip-66-uniwersalna-obudowa-nascienna/ | P
105-162 | RSA-KO-N-800*1200*300 Obudowa uniwersalna ze stali kwasoodpornej 1.4404 (AISI 316L) bez płyty montażowej z pełnymi drzwiami | RSA-KO-N-800*1200*300 Acid-proof steel 1.4404 (AISI 316L) compact enclosure without mounting plate with full door | 7402 | szt | SZLIF | https://radiolex.pl/produkty/rsa-ip-66-uniwersalna-obudowa-nascienna/ | P
105-163 | RSA-KO-N-800*1200*400 Obudowa uniwersalna ze stali kwasoodpornej 1.4404 (AISI 316L) bez płyty montażowej z pełnymi drzwiami | RSA-KO-N-800*1200*400 Acid-proof steel 1.4404 (AISI 316L) compact enclosure without mounting plate with full door | 7815 | szt | SZLIF | https://radiolex.pl/produkty/rsa-ip-66-uniwersalna-obudowa-nascienna/ | P
106-001 | PA-200*300 Płyta montażowa do RSA lub SZA | PA-200*300 Mounting plate for RSA or SZA | 23 | szt | OCYNK | https://radiolex.pl/produkty/pa-plyta-montazowa-do-rsa-sza-2/ | P
106-002 | PA-300*200 Płyta montażowa do RSA lub SZA | PA-300*200 Mounting plate for RSA or SZA | 23 | szt | OCYNK | https://radiolex.pl/produkty/pa-plyta-montazowa-do-rsa-sza-2/ | P
106-003 | PA-300*300 Płyta montażowa do RSA lub SZA | PA-300*300 Mounting plate for RSA or SZA | 37 | szt | OCYNK | https://radiolex.pl/produkty/pa-plyta-montazowa-do-rsa-sza-2/ | P
106-004 | PA-300*400 Płyta montażowa do RSA lub SZA | PA-300*400 Mounting plate for RSA or SZA | 50 | szt | OCYNK | https://radiolex.pl/produkty/pa-plyta-montazowa-do-rsa-sza-2/ | P
106-005 | PA-300*500 Płyta montażowa do RSA lub SZA | PA-300*500 Mounting plate for RSA or SZA | 55 | szt | OCYNK | https://radiolex.pl/produkty/pa-plyta-montazowa-do-rsa-sza-2/ | P
106-006 | PA-400*300 Płyta montażowa do RSA lub SZA | PA-400*300 Mounting plate for RSA or SZA | 50 | szt | OCYNK | https://radiolex.pl/produkty/pa-plyta-montazowa-do-rsa-sza-2/ | P
106-007 | PA-400*400 Płyta montażowa do RSA lub SZA | PA-400*400 Mounting plate for RSA or SZA | 66 | szt | OCYNK | https://radiolex.pl/produkty/pa-plyta-montazowa-do-rsa-sza-2/ | P
106-008 | PA-400*500 Płyta montażowa do RSA lub SZA | PA-400*500 Mounting plate for RSA or SZA | 83 | szt | OCYNK | https://radiolex.pl/produkty/pa-plyta-montazowa-do-rsa-sza-2/ | P
106-009 | PA-400*600 Płyta montażowa do RSA lub SZA | PA-400*600 Mounting plate for RSA or SZA | 99 | szt | OCYNK | https://radiolex.pl/produkty/pa-plyta-montazowa-do-rsa-sza-2/ | P
106-010 | PA-400*800 Płyta montażowa do RSA lub SZA | PA-400*800 Mounting plate for RSA or SZA | 133 | szt | OCYNK | https://radiolex.pl/produkty/pa-plyta-montazowa-do-rsa-sza-2/ | P
106-011 | PA-400*1000 Płyta montażowa do RSA lub SZA | PA-400*1000 Mounting plate for RSA or SZA | 167 | szt | OCYNK | https://radiolex.pl/produkty/pa-plyta-montazowa-do-rsa-sza-2/ | P
106-012 | PA-500*500 Płyta montażowa do RSA lub SZA | PA-500*500 Mounting plate for RSA or SZA | 99 | szt | OCYNK | https://radiolex.pl/produkty/pa-plyta-montazowa-do-rsa-sza-2/ | P
106-013 | PA-500*600 Płyta montażowa do RSA lub SZA | PA-500*600 Mounting plate for RSA or SZA | 111 | szt | OCYNK | https://radiolex.pl/produkty/pa-plyta-montazowa-do-rsa-sza-2/ | P
106-014 | PA-500*700 Płyta montażowa do RSA lub SZA | PA-500*700 Mounting plate for RSA or SZA | 123 | szt | OCYNK | https://radiolex.pl/produkty/pa-plyta-montazowa-do-rsa-sza-2/ | P
106-015 | PA-600*400 Płyta montażowa do RSA lub SZA | PA-600*400 Mounting plate for RSA or SZA | 99 | szt | OCYNK | https://radiolex.pl/produkty/pa-plyta-montazowa-do-rsa-sza-2/ | P
106-016 | PA-600*500 Płyta montażowa do RSA lub SZA | PA-600*500 Mounting plate for RSA or SZA | 111 | szt | OCYNK | https://radiolex.pl/produkty/pa-plyta-montazowa-do-rsa-sza-2/ | P
106-017 | PA-600*600 Płyta montażowa do RSA lub SZA | PA-600*600 Mounting plate for RSA or SZA | 150 | szt | OCYNK | https://radiolex.pl/produkty/pa-plyta-montazowa-do-rsa-sza-2/ | P
106-018 | PA-600*800 Płyta montażowa do RSA lub SZA | PA-600*800 Mounting plate for RSA or SZA | 200 | szt | OCYNK | https://radiolex.pl/produkty/pa-plyta-montazowa-do-rsa-sza-2/ | P
106-019 | PA-600*1000 Płyta montażowa do RSA lub SZA | PA-600*1000 Mounting plate for RSA or SZA | 250 | szt | OCYNK | https://radiolex.pl/produkty/pa-plyta-montazowa-do-rsa-sza-2/ | P
106-020 | PA-600*1200 Płyta montażowa do RSA lub SZA | PA-600*1200 Mounting plate for RSA or SZA | 299 | szt | OCYNK | https://radiolex.pl/produkty/pa-plyta-montazowa-do-rsa-sza-2/ | P
106-021 | PA-800*600 Płyta montażowa do RSA lub SZA | PA-800*600 Mounting plate for RSA or SZA | 200 | szt | OCYNK | https://radiolex.pl/produkty/pa-plyta-montazowa-do-rsa-sza-2/ | P
106-022 | PA-800*800 Płyta montażowa do RSA lub SZA | PA-800*800 Mounting plate for RSA or SZA | 267 | szt | OCYNK | https://radiolex.pl/produkty/pa-plyta-montazowa-do-rsa-sza-2/ | P
106-023 | PA-800*1000 Płyta montażowa do RSA lub SZA | PA-800*1000 Mounting plate for RSA or SZA | 332 | szt | OCYNK | https://radiolex.pl/produkty/pa-plyta-montazowa-do-rsa-sza-2/ | P
106-024 | PA-800*1200 Płyta montażowa do RSA lub SZA | PA-800*1200 Mounting plate for RSA or SZA | 399 | szt | OCYNK | https://radiolex.pl/produkty/pa-plyta-montazowa-do-rsa-sza-2/ | P
106-101 | PO-150*150 Płyta montażowa do OZ | PO-150*150 Mounting plate for OZ | 15 | szt | OCYNK | https://radiolex.pl/produkty/po-plyta-montazowa-do-oz-2/ | P
106-102 | PO-200*150 Płyta montażowa do OZ | PO-200*150 Mounting plate for OZ | 17 | szt | OCYNK | https://radiolex.pl/produkty/po-plyta-montazowa-do-oz-2/ | P
106-103 | PO-200*200 Płyta montażowa do OZ | PO-200*200 Mounting plate for OZ | 19 | szt | OCYNK | https://radiolex.pl/produkty/po-plyta-montazowa-do-oz-2/ | P
106-104 | PO-200*250 Płyta montażowa do OZ | PO-200*250 Mounting plate for OZ | 26 | szt | OCYNK | https://radiolex.pl/produkty/po-plyta-montazowa-do-oz-2/ | P
106-105 | PO-250*250 Płyta montażowa do OZ | PO-250*250 Mounting plate for OZ | 29 | szt | OCYNK | https://radiolex.pl/produkty/po-plyta-montazowa-do-oz-2/ | P
106-106 | PO-250*300 Płyta montażowa do OZ | PO-250*300 Mounting plate for OZ | 33 | szt | OCYNK | https://radiolex.pl/produkty/po-plyta-montazowa-do-oz-2/ | P
106-107 | PO-300*300 Płyta montażowa do OZ | PO-300*300 Mounting plate for OZ | 34 | szt | OCYNK | https://radiolex.pl/produkty/po-plyta-montazowa-do-oz-2/ | P
106-108 | PO-400*300 Płyta montażowa do OZ | PO-400*300 Mounting plate for OZ | 57 | szt | OCYNK | https://radiolex.pl/produkty/po-plyta-montazowa-do-oz-2/ | P
106-201 | TOZ-150 Szyna Modułowa TH-35/7,5 do OZ- Obudowy Zaciskowej szerokości 150mm | TOZ-150 Modular Rail TH-35/7.5 for OZ- terminal box of 150mm width | 9 | szt | OCYNK | https://radiolex.pl/produkty/toz-szyna-nosna-ts-35-do-oz-2/ | P
106-202 | TOZ-200 Szyna Modułowa TH-35/7,5 do OZ- Obudowy Zaciskowej szerokości 200mm | TOZ-200 Modular Bus TH-35/7.5 for OZ- terminal box of 200mm width | 12 | szt | OCYNK | https://radiolex.pl/produkty/toz-szyna-nosna-ts-35-do-oz-2/ | P
106-203 | TOZ-250 Szyna Modułowa TH-35/7,5 do OZ- Obudowy Zaciskowej szerokości 250mm | TOZ-250 Modular Rail TH-35/7.5 for OZ- terminal box of 250mm width | 13 | szt | OCYNK | https://radiolex.pl/produkty/toz-szyna-nosna-ts-35-do-oz-2/ | P
106-204 | TOZ-300 Szyna Modułowa TH-35/7,5 do OZ- Obudowy Zaciskowej szerokości 300 mm | TOZ-300 Modular Rail TH-35/7.5 for OZ- terminal box of 300mm width | 15 | szt | OCYNK | https://radiolex.pl/produkty/toz-szyna-nosna-ts-35-do-oz-2/ | P
106-205 | TOZ-400 Szyna Modułowa TH-35/7,5 do OZ- Obudowy Zaciskowej szerokości 400mm | TOZ-400 Modular Rail TH-35/7.5 for OZ- terminal box of 400mm width | 16 | szt | OCYNK | https://radiolex.pl/produkty/toz-szyna-nosna-ts-35-do-oz-2/ | P
106-301 | MOZ-150*150 Osłona modułowa do OZ | MOZ-150*150 Modular cover for OZ | 18 | szt | RAL7035_GS |  | P
106-302 | MOZ-200*150 Osłona modułowa do OZ | MOZ-200*150 Modular cover for OZ | 25 | szt | RAL7035_GS |  | P
106-303 | MOZ-200*200 Osłona modułowa do OZ | MOZ-200*200 Modular cover for OZ | 29 | szt | RAL7035_GS |  | P
106-304 | MOZ-200*250 Osłona modułowa do OZ | MOZ-200*250 Modular cover for OZ | 33 | szt | RAL7035_GS |  | P
106-305 | MOZ-250*250 Osłona modułowa do OZ | MOZ-250*250 Modular cover for OZ | 37 | szt | RAL7035_GS |  | P
106-306 | MOZ-250*300 Osłona modułowa do OZ | MOZ-250*300 Modular cover for OZ | 42 | szt | RAL7035_GS |  | P
106-307 | MOZ-300*300 Osłona modułowa do OZ | MOZ-300*300 Modular cover for OZ | 44 | szt | RAL7035_GS |  | P
106-308 | MOZ-400*300 Osłona modułowa do OZ | MOZ-400*300 Modular cover for OZ | 75 | szt | RAL7035_GS |  | P
106-401 | PA-SKR-260*400 Płyta montażowa do SKR wraz z kątownikami (1 komora = 1 szt.) | PA-SKR-260*400 Mounting plate for SKR with angle bars (1 chamber = 1 pcs.) | 48 | kpl | OCYNK |  | P
106-402 | PA-SKR-260*600 Płyta montażowa do SKR wraz z kątownikami (1 komora = 1 szt.) | PA-SKR-260*600 Mounting plate for SKR with angle bars (1 chamber = 1 pcs.) | 85 | kpl | OCYNK |  | P
106-403 | PA-SKR-260*800 Płyta montażowa do SKR wraz z kątownikami (1 komora = 1 szt.) | PA-SKR-260*800 Mounting plate for SKR with angle bars (1 chamber = 1 pcs.) | 114 | kpl | OCYNK |  | P
106-404 | PA-SKR-260*800 Płyta montażowa do SKR wraz z kątownikami (2 komory = 2 szt.) | PA-SKR-260*800 Mounting plate for SKR with angle bars (2 chambers = 2 pcs.) | 132 | kpl | OCYNK |  | P
106-405 | PA-SKR-400*400 Płyta montażowa do SKR wraz z kątownikami (1 komora = 1 szt.) | PA-SKR-400*400 Mounting plate for SKR with angle bars (1 chamber = 1 pcs.) | 71 | kpl | OCYNK |  | P
106-406 | PA-SKR-400*600 Płyta montażowa do SKR wraz z kątownikami (1 komora = 1 szt.) | PA-SKR-400*600 Mounting plate for SKR with angle bars (1 chamber = 1 pcs.) | 91 | kpl | OCYNK |  | P
106-407 | PA-SKR-400*800 Płyta montażowa do SKR wraz z kątownikami (1 komora = 1 szt.) | PA-SKR-400*800 Mounting plate for SKR with angle bars (1 chamber = 1 pcs.) | 119 | kpl | OCYNK |  | P
106-408 | PA-SKR-400*800 Płyta montażowa do SKR wraz z kątownikami (2 komory = 2 szt.) | PA-SKR-400*800 Mounting plate for SKR with angle bars (2 chambers = 2 pcs.) | 140 | kpl | OCYNK |  | P
106-409 | PA-SKR-520*400 Płyta montażowa do SKR wraz z kątownikami (1 komora = 1 szt.) | PA-SKR-520*400 Mounting plate for SKR with angle bars (1 chamber = 1 pcs.) | 74 | kpl | OCYNK |  | P
106-410 | PA-SKR-520*400 Płyta montażowa do SKR wraz z kątownikami (2 komory = 2 szt.) | PA-SKR-520*400 Mounting plate for SKR with angle bars (2 chambers = 2 pcs.) | 95 | kpl | OCYNK |  | P
106-411 | PA-SKR-520*600 Płyta montażowa do SKR wraz z kątownikami (1 komora = 1 szt.) | PA-SKR-520*600 Mounting plate for SKR with angle bars (1 chamber = 1 pcs.) | 101 | kpl | OCYNK |  | P
106-412 | PA-SKR-520*600 Płyta montażowa do SKR wraz z kątownikami (2 komory = 2 szt.) | PA-SKR-520*600 Mounting plate for SKR with angle bars (2 chambers = 2 pcs.) | 119 | kpl | OCYNK |  | P
106-413 | PA-SKR-520*800 Płyta montażowa do SKR wraz z kątownikami (1 komora = 1 szt.) | PA-SKR-520*800 Mounting plate for SKR with angle bars (1 chamber = 1 pcs.) | 165 | kpl | OCYNK |  | P
106-414 | PA-SKR-520*800 Płyta montażowa do SKR wraz z kątownikami (2 komory = 2 szt.) | PA-SKR-520*800 Mounting plate for SKR with angle bars (2 chambers = 2 pcs.) | 183 | kpl | OCYNK |  | P
106-415 | PA-SKR-520*800 Płyta montażowa do SKR wraz z kątownikami (4 komory = 4 szt.) | PA-SKR-520*800 Mounting plate for SKR with angle bars (4 chambers = 4 pcs.) | 244 | kpl | OCYNK |  | P
106-416 | PA-SKR-800*400 Płyta montażowa do SKR wraz z kątownikami (1 komora = 1 szt.) | PA-SKR-800*400 Mounting plate for SKR with angle bars (1 chamber = 1 pcs.) | 119 | kpl | OCYNK |  | P
106-417 | PA-SKR-800*400 Płyta montażowa do SKR wraz z kątownikami (2 komory = 2 szt.) | PA-SKR-800*400 Mounting plate for SKR with angle bars (2 chambers = 2 pcs.) | 140 | kpl | OCYNK |  | P
106-418 | PA-SKR-800*600 Płyta montażowa do SKR wraz z kątownikami (1 komora = 1 szt.) | PA-SKR-800*600 Mounting plate for SKR with angle bars (1 chamber = 1 pcs.) | 183 | kpl | OCYNK |  | P
106-419 | PA-SKR-800*600 Płyta montażowa do SKR wraz z kątownikami (2 komory = 2 szt.) | PA-SKR-800*600 Mounting plate for SKR with angle bars (2 chambers = 2 pcs.) | 203 | kpl | OCYNK |  | P
106-420 | PA-SKR-800*800 Płyta montażowa do SKR wraz z kątownikami (1 komora = 1 szt.) | PA-SKR-800*800 Mounting plate for SKR with angle bars (1 chamber = 1 pcs.) | 245 | kpl | OCYNK |  | P
106-421 | PA-SKR-800*800 Płyta montażowa do SKR wraz z kątownikami (2 komory = 2 szt.) | PA-SKR-800*800 Mounting plate for SKR with angle bars (2 chambers = 2 pcs.) | 264 | kpl | OCYNK |  | P
106-422 | PA-SKR-800*800 Płyta montażowa do SKR wraz z kątownikami (3 komory = 3 szt.) | PA-SKR-800*800 Mounting plate for SKR with angle bars (3 chambers = 3 pcs.) | 283 | kpl | OCYNK |  | P
106-423 | PA-SKR-800*800 Płyta montażowa do SKR wraz z kątownikami (4 komory = 4 szt.) | PA-SKR-800*800 Mounting plate for SKR with angle bars (4 chambers = 4 pcs.) | 303 | kpl | OCYNK |  | P
107-001 | PAP-200*300 Płyta montażowa perforowana do RSA lub SZA | PAP-200*300 Perforated mounting plate for RSA or SZA | 50 | szt | OCYNK | https://radiolex.pl/produkty/pa-plyta-montazowa-do-rsa-sza-2/ | P
107-002 | PAP-300*200 Płyta montażowa perforowana do RSA lub SZA | PAP-300*200 Perforated mounting plate for RSA or SZA | 50 | szt | OCYNK | https://radiolex.pl/produkty/pa-plyta-montazowa-do-rsa-sza-2/ | P
107-003 | PAP-300*300 Płyta montażowa perforowana do RSA lub SZA | PAP-300*300 Perforated mounting plate for RSA or SZA | 78 | szt | OCYNK | https://radiolex.pl/produkty/pa-plyta-montazowa-do-rsa-sza-2/ | P
107-004 | PAP-300*400 Płyta montażowa perforowana do RSA lub SZA | PAP-300*400 Perforated mounting plate for RSA or SZA | 106 | szt | OCYNK | https://radiolex.pl/produkty/pa-plyta-montazowa-do-rsa-sza-2/ | P
107-005 | PAP-300*500 Płyta montażowa perforowana do RSA lub SZA | PAP-300*500 Perforated mounting plate for RSA or SZA | 117 | szt | OCYNK | https://radiolex.pl/produkty/pa-plyta-montazowa-do-rsa-sza-2/ | P
107-006 | PAP-400*300 Płyta montażowa perforowana do RSA lub SZA | PAP-400*300 Perforated mounting plate for RSA or SZA | 106 | szt | OCYNK | https://radiolex.pl/produkty/pa-plyta-montazowa-do-rsa-sza-2/ | P
107-007 | PAP-400*400 Płyta montażowa perforowana do RSA lub SZA | PAP-400*400 Perforated mounting plate for RSA or SZA | 139 | szt | OCYNK | https://radiolex.pl/produkty/pa-plyta-montazowa-do-rsa-sza-2/ | P
107-008 | PAP-400*500 Płyta montażowa perforowana do RSA lub SZA | PAP-400*500 Perforated mounting plate for RSA or SZA | 176 | szt | OCYNK | https://radiolex.pl/produkty/pa-plyta-montazowa-do-rsa-sza-2/ | P
107-009 | PAP-400*600 Płyta montażowa perforowana do RSA lub SZA | PAP-400*600 Perforated mounting plate for RSA or SZA | 209 | szt | OCYNK | https://radiolex.pl/produkty/pa-plyta-montazowa-do-rsa-sza-2/ | P
107-010 | PAP-400*800 Płyta montażowa perforowana do RSA lub SZA | PAP-400*800 Perforated mounting plate for RSA or SZA | 279 | szt | OCYNK | https://radiolex.pl/produkty/pa-plyta-montazowa-do-rsa-sza-2/ | P
107-011 | PAP-400*1000 Płyta montażowa perforowana do RSA lub SZA | PAP-400*1000 Perforated mounting plate for RSA or SZA | 352 | szt | OCYNK | https://radiolex.pl/produkty/pa-plyta-montazowa-do-rsa-sza-2/ | P
107-012 | PAP-500*500 Płyta montażowa perforowana do RSA lub SZA | PAP-500*500 Perforated mounting plate for RSA or SZA | 209 | szt | OCYNK | https://radiolex.pl/produkty/pa-plyta-montazowa-do-rsa-sza-2/ | P
107-013 | PAP-500*600 Płyta montażowa perforowana do RSA lub SZA | PAP-500*600 Perforated mounting plate for RSA or SZA | 234 | szt | OCYNK | https://radiolex.pl/produkty/pa-plyta-montazowa-do-rsa-sza-2/ | P
107-014 | PAP-500*700 Płyta montażowa perforowana do RSA lub SZA | PAP-500*700 Perforated mounting plate for RSA or SZA | 259 | szt | OCYNK | https://radiolex.pl/produkty/pa-plyta-montazowa-do-rsa-sza-2/ | P
107-015 | PAP-600*400 Płyta montażowa perforowana do RSA lub SZA | PAP-600*400 Perforated mounting plate for RSA or SZA | 209 | szt | OCYNK | https://radiolex.pl/produkty/pa-plyta-montazowa-do-rsa-sza-2/ | P
107-016 | PAP-600*500 Płyta montażowa perforowana do RSA lub SZA | PAP-600*500 Perforated mounting plate for RSA or SZA | 234 | szt | OCYNK | https://radiolex.pl/produkty/pa-plyta-montazowa-do-rsa-sza-2/ | P
107-017 | PAP-600*600 Płyta montażowa perforowana do RSA lub SZA | PAP-600*600 Perforated mounting plate for RSA or SZA | 315 | szt | OCYNK | https://radiolex.pl/produkty/pa-plyta-montazowa-do-rsa-sza-2/ | P
107-018 | PAP-600*800 Płyta montażowa perforowana do RSA lub SZA | PAP-600*800 Perforated mounting plate for RSA or SZA | 422 | szt | OCYNK | https://radiolex.pl/produkty/pa-plyta-montazowa-do-rsa-sza-2/ | P
107-019 | PAP-600*1000 Płyta montażowa perforowana do RSA lub SZA | PAP-600*1000 Perforated mounting plate for RSA or SZA | 525 | szt | OCYNK | https://radiolex.pl/produkty/pa-plyta-montazowa-do-rsa-sza-2/ | P
107-020 | PAP-600*1200 Płyta montażowa perforowana do RSA lub SZA | PAP-600*1200 Perforated mounting plate for RSA or SZA | 628 | szt | OCYNK | https://radiolex.pl/produkty/pa-plyta-montazowa-do-rsa-sza-2/ | P
107-021 | PAP-800*600 Płyta montażowa perforowana do RSA lub SZA | PAP-800*600 Perforated mounting plate for RSA or SZA | 422 | szt | OCYNK | https://radiolex.pl/produkty/pa-plyta-montazowa-do-rsa-sza-2/ | P
107-022 | PAP-800*800 Płyta montażowa perforowana do RSA lub SZA | PAP-800*800 Perforated mounting plate for RSA or SZA | 561 | szt | OCYNK | https://radiolex.pl/produkty/pa-plyta-montazowa-do-rsa-sza-2/ | P
107-023 | PAP-800*1000 Płyta montażowa perforowana do RSA lub SZA | PAP-800*1000 Perforated mounting plate for RSA or SZA | 698 | szt | OCYNK | https://radiolex.pl/produkty/pa-plyta-montazowa-do-rsa-sza-2/ | P
107-024 | PAP-800*1200 Płyta montażowa perforowana do RSA lub SZA | PAP-800*1200 Perforated mounting plate for RSA or SZA | 838 | szt | OCYNK | https://radiolex.pl/produkty/pa-plyta-montazowa-do-rsa-sza-2/ | P
108-003 | ZM-300*300 Zabudowa Modułowa RSA, SZA (2 osłony po 11 modułów) | ZM-300*300 RSA, SZA Modular construction (2 covers with 11 modules each) | 290 | kpl | RAL7035_GS | https://radiolex.pl/produkty/km-konstrukcje-modulowe/ | P
108-004 | ZM-300*400 Zabudowa Modułowa do RSA, SZA (2 osłony po 10 modułów) | ZM-300*400 Modular construction for RSA, SZA (2 covers with 10 modules each) | 302 | kpl | RAL7035_GS | https://radiolex.pl/produkty/km-konstrukcje-modulowe/ | P
108-005 | ZM-300*500 Zabudowa Modułowa do RSA, SZA (3 osłony po 10 modułów) | ZM-300*500 Modular construction for RSA, SZA (3 covers with 10 modules each) | 306 | kpl | RAL7035_GS | https://radiolex.pl/produkty/km-konstrukcje-modulowe/ | P
108-006 | ZM-400*300 Zabudowa Modułowa do RSA, SZA (2 osłony po 15 modułów) | ZM-400*300 Modular construction for RSA, SZA (2 covers with 15 modules each) | 302 | kpl | RAL7035_GS | https://radiolex.pl/produkty/km-konstrukcje-modulowe/ | P
108-007 | ZM-400*400 Zabudowa Modułowa do RSA, SZA (2 osłony po 15 modułów) | ZM-400*400 Modular construction for RSA, SZA (2 covers with 15 modules each) | 320 | kpl | RAL7035_GS | https://radiolex.pl/produkty/km-konstrukcje-modulowe/ | P
108-008 | ZM-400*500 Zabudowa Modułowa do RSA, SZA (3 osłony po 15 modułów) | ZM-400*500 Modular construction for RSA, SZA (3 covers with 15 modules each) | 354 | kpl | RAL7035_GS | https://radiolex.pl/produkty/km-konstrukcje-modulowe/ | P
108-009 | ZM-400*600 Zabudowa Modułowa do RSA, SZA (4 osłony po 15 modułów) | ZM-400*600 Modular construction for RSA, SZA (4 covers with 15 modules each) | 422 | kpl | RAL7035_GS | https://radiolex.pl/produkty/km-konstrukcje-modulowe/ | P
108-010 | ZM-400*800 Zabudowa Modułowa do RSA, SZA (5 osłon po 15 modułów) | ZM-400*800 Modular construction for RSA, SZA (5 covers with 15 modules each) | 489 | kpl | RAL7035_GS | https://radiolex.pl/produkty/km-konstrukcje-modulowe/ | P
108-011 | ZM-400*1000 Zabudowa Modułowa do RSA, SZA (7 osłon po 15 modułów) | ZM-400*1000 Modular construction for RSA, SZA (7 covers with 15 modules each) | 677 | kpl | RAL7035_GS | https://radiolex.pl/produkty/km-konstrukcje-modulowe/ | P
108-012 | ZM-500*500 Zabudowa Modułowa do RSA, SZA (3 osłony po 21 modułów) | ZM-500*500 Modular construction for RSA, SZA (3 covers with 21 modules each) | 422 | kpl | RAL7035_GS | https://radiolex.pl/produkty/km-konstrukcje-modulowe/ | P
108-013 | ZM-500*600 Zabudowa Modułowa do RSA, SZA (4 osłony po 21 modułów) | ZM-500*600 Modular construction for RSA, SZA (4 covers with 21 modules each) | 452 | kpl | RAL7035_GS | https://radiolex.pl/produkty/km-konstrukcje-modulowe/ | P
108-014 | ZM-500*700 Zabudowa Modułowa do RSA, SZA (4 osłony po 21 modułów) | ZM-500*700 Modular construction for RSA, SZA (4 covers with 21 modules each) | 479 | kpl | RAL7035_GS | https://radiolex.pl/produkty/km-konstrukcje-modulowe/ | P
108-015 | ZM-600*400 Zabudowa Modułowa do RSA, SZA (3 osłony po 27 modułów) | ZM-600*400 Modular construction for RSA, SZA (3 covers with 27 modules each) | 320 | kpl | RAL7035_GS | https://radiolex.pl/produkty/km-konstrukcje-modulowe/ | P
108-016 | ZM-600*500 Zabudowa Modułowa do RSA, SZA (3 osłony po 27 modułów) | ZM-600*500 Modular construction for RSA, SZA (3 covers with 27 modules each) | 452 | kpl | RAL7035_GS | https://radiolex.pl/produkty/km-konstrukcje-modulowe/ | P
108-017 | ZM-600*600 Zabudowa Modułowa do RSA, SZA (4 osłony po 27 modułów) | ZM-600*600 Modular construction for RSA, SZA (4 covers with 27 modules each) | 438 | kpl | RAL7035_GS | https://radiolex.pl/produkty/km-konstrukcje-modulowe/ | P
108-018 | ZM-600*800 Zabudowa Modułowa do RSA, SZA (5 osłon po 27 modułów) | ZM-600*800 Modular construction for RSA, SZA (5 covers with 27 modules each) | 677 | kpl | RAL7035_GS | https://radiolex.pl/produkty/km-konstrukcje-modulowe/ | P
108-019 | ZM-600*1000 Zabudowa Modułowa do RSA, SZA (6 osłon po 27 modułów) | ZM-600*1000 Modular construction for RSA, SZA (6 covers with 27 modules each) | 723 | kpl | RAL7035_GS | https://radiolex.pl/produkty/km-konstrukcje-modulowe/ | P
108-020 | ZM-600*1200 Zabudowa Modułowa do RSA, SZA (8 osłon po 27 modułów) | ZM-600*1200 Modular construction for RSA, SZA (8 covers with 27 modules each) | 820 | kpl | RAL7035_GS | https://radiolex.pl/produkty/km-konstrukcje-modulowe/ | P
108-021 | ZM-800*600 Zabudowa Modułowa do RSA, SZA (4 osłony po 38 modułów) | ZM-800*600 Modular construction for RSA, SZA (4 covers with 38 modules each) | 484 | kpl | RAL7035_GS | https://radiolex.pl/produkty/km-konstrukcje-modulowe/ | P
108-022 | ZM-800*800 Zabudowa Modułowa do RSA, SZA (5 osłon po 38 modułów) | ZM-800*800 Modular construction for RSA, SZA (5 covers with 38 modules each) | 584 | kpl | RAL7035_GS | https://radiolex.pl/produkty/km-konstrukcje-modulowe/ | P
108-023 | ZM-800*1000 Zabudowa Modułowa do RSA, SZA (6 osłon po 38 modułów) | ZM-800*1000 Modular construction for RSA, SZA (6 covers with 38 modules each) | 728 | kpl | RAL7035_GS | https://radiolex.pl/produkty/km-konstrukcje-modulowe/ | P
108-024 | ZM-800*1200 Zabudowa Modułowa do RSA, SZA (8 osłon po 38 modułów) | ZM-800*1200 Modular construction for RSA, SZA (8 covers with 38 modules each) | 815 | kpl | RAL7035_GS | https://radiolex.pl/produkty/km-konstrukcje-modulowe/ | P
109-001 | DWA-300*300 Drzwi wewnętrzne jednoskrzydłowe do RSA, SZA | DWA-300*300 Internal single-leaf door for RSA, SZA | 248 | szt | RAL7035_GS | https://radiolex.pl/produkty/dw-drzwi-wewnetrzne/ | P
109-002 | DWA-300*400 Drzwi wewnętrzne jednoskrzydłowe do RSA, SZA | DWA-300*400 Internal single-leaf door for RSA, SZA | 327 | szt | RAL7035_GS | https://radiolex.pl/produkty/dw-drzwi-wewnetrzne/ | P
109-003 | DWA-300*500 Drzwi wewnętrzne jednoskrzydłowe do RSA, SZA | DWA-300*500 Internal single-leaf door for RSA, SZA | 327 | szt | RAL7035_GS | https://radiolex.pl/produkty/dw-drzwi-wewnetrzne/ | P
109-004 | DWA-400*300 Drzwi wewnętrzne jednoskrzydłowe do RSA, SZA | DWA-400*300 Internal single-leaf door for RSA, SZA | 327 | szt | RAL7035_GS | https://radiolex.pl/produkty/dw-drzwi-wewnetrzne/ | P
109-005 | DWA-400*400 Drzwi wewnętrzne jednoskrzydłowe do RSA, SZA | DWA-400*400 Internal single-leaf door for RSA, SZA | 350 | szt | RAL7035_GS | https://radiolex.pl/produkty/dw-drzwi-wewnetrzne/ | P
109-006 | DWA-400*500 Drzwi wewnętrzne jednoskrzydłowe do RSA, SZA | DWA-400*500 Internal single-leaf door for RSA, SZA | 385 | szt | RAL7035_GS | https://radiolex.pl/produkty/dw-drzwi-wewnetrzne/ | P
109-007 | DWA-400*600 Drzwi wewnętrzne jednoskrzydłowe do RSA, SZA | DWA-400*600 Internal single-leaf door for RSA, SZA | 442 | szt | RAL7035_GS | https://radiolex.pl/produkty/dw-drzwi-wewnetrzne/ | P
109-008 | DWA-400*800 Drzwi wewnętrzne jednoskrzydłowe do RSA, SZA | DWA-400*800 Internal single-leaf door for RSA, SZA | 486 | szt | RAL7035_GS | https://radiolex.pl/produkty/dw-drzwi-wewnetrzne/ | P
109-009 | DWA-400*1000 Drzwi wewnętrzne jednoskrzydłowe do RSA, SZA | DWA-400*1000 Internal single-leaf door for RSA, SZA | 566 | szt | RAL7035_GS | https://radiolex.pl/produkty/dw-drzwi-wewnetrzne/ | P
109-010 | DWA-500*500 Drzwi wewnętrzne jednoskrzydłowe do RSA, SZA | DWA-500*500 Internal single-leaf door for RSA, SZA | 442 | szt | RAL7035_GS | https://radiolex.pl/produkty/dw-drzwi-wewnetrzne/ | P
109-011 | DWA-500*600 Drzwi wewnętrzne jednoskrzydłowe do RSA, SZA | DWA-500*600 Internal single-leaf door for RSA, SZA | 468 | szt | RAL7035_GS | https://radiolex.pl/produkty/dw-drzwi-wewnetrzne/ | P
109-012 | DWA-500*700 Drzwi wewnętrzne jednoskrzydłowe do RSA, SZA | DWA-500*700 Internal single-leaf door for RSA, SZA | 486 | szt | RAL7035_GS | https://radiolex.pl/produkty/dw-drzwi-wewnetrzne/ | P
109-013 | DWA-600*400 Drzwi wewnętrzne jednoskrzydłowe do RSA, SZA | DWA-600*400 Internal single-leaf door for RSA, SZA | 442 | szt | RAL7035_GS | https://radiolex.pl/produkty/dw-drzwi-wewnetrzne/ | P
109-014 | DWA-600*500 Drzwi wewnętrzne jednoskrzydłowe do RSA, SZA | DWA-600*500 Internal single-leaf door for RSA, SZA | 468 | szt | RAL7035_GS | https://radiolex.pl/produkty/dw-drzwi-wewnetrzne/ | P
109-015 | DWA-600*600 Drzwi wewnętrzne jednoskrzydłowe do RSA, SZA | DWA-600*600 Internal single-leaf door for RSA, SZA | 486 | szt | RAL7035_GS | https://radiolex.pl/produkty/dw-drzwi-wewnetrzne/ | P
109-016 | DWA-600*800 Drzwi wewnętrzne jednoskrzydłowe do RSA, SZA | DWA-600*800 Internal single-leaf door for RSA, SZA | 566 | szt | RAL7035_GS | https://radiolex.pl/produkty/dw-drzwi-wewnetrzne/ | P
109-017 | DWA-600*1000 Drzwi wewnętrzne jednoskrzydłowe do RSA, SZA | DWA-600*1000 Internal single-leaf door for RSA, SZA | 623 | szt | RAL7035_GS | https://radiolex.pl/produkty/dw-drzwi-wewnetrzne/ | P
109-018 | DWA-600*1200 Drzwi wewnętrzne jednoskrzydłowe do RSA, SZA | DWA-600*1200 Internal single-leaf door for RSA, SZA | 719 | szt | RAL7035_GS | https://radiolex.pl/produkty/dw-drzwi-wewnetrzne/ | P
109-019 | DWA-800*600 Drzwi wewnętrzne jednoskrzydłowe do RSA, SZA | DWA-800*600 Internal single-leaf door for RSA, SZA | 566 | szt | RAL7035_GS | https://radiolex.pl/produkty/dw-drzwi-wewnetrzne/ | P
109-020 | DWA-800*800 Drzwi wewnętrzne jednoskrzydłowe do RSA, SZA | DWA-800*800 Internal single-leaf door for RSA, SZA | 623 | szt | RAL7035_GS | https://radiolex.pl/produkty/dw-drzwi-wewnetrzne/ | P
109-021 | DWA-800*1000 Drzwi wewnętrzne jednoskrzydłowe do RSA, SZA | DWA-800*1000 Internal single-leaf door for RSA, SZA | 719 | szt | RAL7035_GS | https://radiolex.pl/produkty/dw-drzwi-wewnetrzne/ | P
109-022 | DWA-800*1200 Drzwi wewnętrzne jednoskrzydłowe do RSA, SZA | DWA-800*1200 Internal single-leaf door for RSA, SZA | 767 | szt | RAL7035_GS | https://radiolex.pl/produkty/dw-drzwi-wewnetrzne/ | P
109-101 | DWA-OH-300*300 Drzwi wewnętrzne jednoskrzydłowe ze stali nierdzewnej 1.4301 (AISI 304) do RSA, SZA | DWA-OH-300*300 Internal single-leaf door, stainless steel 1.4301 (AISI 304) for RSA, SZA | 427 | szt | SZLIF | https://radiolex.pl/produkty/dw-drzwi-wewnetrzne/ | P
109-102 | DWA-OH-300*400 Drzwi wewnętrzne jednoskrzydłowe ze stali nierdzewnej 1.4301 (AISI 304) do RSA, SZA | DWA-OH-300*400 Internal single-leaf door, stainless steel 1.4301 (AISI 304) for RSA, SZA | 564 | szt | SZLIF | https://radiolex.pl/produkty/dw-drzwi-wewnetrzne/ | P
109-103 | DWA-OH-300*500 Drzwi wewnętrzne jednoskrzydłowe ze stali nierdzewnej 1.4301 (AISI 304) do RSA, SZA | DWA-OH-300*500 Internal single-leaf door, stainless steel 1.4301 (AISI 304) for RSA, SZA | 564 | szt | SZLIF | https://radiolex.pl/produkty/dw-drzwi-wewnetrzne/ | P
109-104 | DWA-OH-400*300 Drzwi wewnętrzne jednoskrzydłowe ze stali nierdzewnej 1.4301 (AISI 304) do RSA, SZA | DWA-OH-400*300 Internal single-leaf door, stainless steel 1.4301 (AISI 304) for RSA, SZA | 564 | szt | SZLIF | https://radiolex.pl/produkty/dw-drzwi-wewnetrzne/ | P
109-105 | DWA-OH-400*400 Drzwi wewnętrzne jednoskrzydłowe ze stali nierdzewnej 1.4301 (AISI 304) do RSA, SZA | DWA-OH-400*400 Internal single-leaf door, stainless steel 1.4301 (AISI 304) for RSA, SZA | 601 | szt | SZLIF | https://radiolex.pl/produkty/dw-drzwi-wewnetrzne/ | P
109-106 | DWA-OH-400*500 Drzwi wewnętrzne jednoskrzydłowe ze stali nierdzewnej 1.4301 (AISI 304) do RSA, SZA | DWA-OH-400*500 Internal single-leaf door, stainless steel 1.4301 (AISI 304) for RSA, SZA | 662 | szt | SZLIF | https://radiolex.pl/produkty/dw-drzwi-wewnetrzne/ | P
109-107 | DWA-OH-400*600 Drzwi wewnętrzne jednoskrzydłowe ze stali nierdzewnej 1.4301 (AISI 304) do RSA, SZA | DWA-OH-400*600 Internal single-leaf door, stainless steel 1.4301 (AISI 304) for RSA, SZA | 763 | szt | SZLIF | https://radiolex.pl/produkty/dw-drzwi-wewnetrzne/ | P
109-108 | DWA-OH-400*800 Drzwi wewnętrzne jednoskrzydłowe ze stali nierdzewnej 1.4301 (AISI 304) do RSA, SZA | DWA-OH-400*800 Internal single-leaf door, stainless steel 1.4301 (AISI 304) for RSA, SZA | 832 | szt | SZLIF | https://radiolex.pl/produkty/dw-drzwi-wewnetrzne/ | P
109-109 | DWA-OH-400*1000 Drzwi wewnętrzne jednoskrzydłowe ze stali nierdzewnej 1.4301 (AISI 304) do RSA, SZA | DWA-OH-400*1000 Internal single-leaf door, stainless steel 1.4301 (AISI 304) for RSA, SZA | 972 | szt | SZLIF | https://radiolex.pl/produkty/dw-drzwi-wewnetrzne/ | P
109-110 | DWA-OH-500*500 Drzwi wewnętrzne jednoskrzydłowe ze stali nierdzewnej 1.4301 (AISI 304) do RSA, SZA | DWA-OH-500*500 Internal single-leaf door, stainless steel 1.4301 (AISI 304) for RSA, SZA | 763 | szt | SZLIF | https://radiolex.pl/produkty/dw-drzwi-wewnetrzne/ | P
109-111 | DWA-OH-500*600 Drzwi wewnętrzne jednoskrzydłowe ze stali nierdzewnej 1.4301 (AISI 304) do RSA, SZA | DWA-OH-500*600 Internal single-leaf door, stainless steel 1.4301 (AISI 304) for RSA, SZA | 803 | szt | SZLIF | https://radiolex.pl/produkty/dw-drzwi-wewnetrzne/ | P
109-112 | DWA-OH-500*700 Drzwi wewnętrzne jednoskrzydłowe ze stali nierdzewnej 1.4301 (AISI 304) do RSA, SZA | DWA-OH-500*700 Internal single-leaf door, stainless steel 1.4301 (AISI 304) for RSA, SZA | 832 | szt | SZLIF | https://radiolex.pl/produkty/dw-drzwi-wewnetrzne/ | P
109-113 | DWA-OH-600*400 Drzwi wewnętrzne jednoskrzydłowe ze stali nierdzewnej 1.4301 (AISI 304) do RSA, SZA | DWA-OH-600*400 Internal single-leaf door, stainless steel 1.4301 (AISI 304) for RSA, SZA | 763 | szt | SZLIF | https://radiolex.pl/produkty/dw-drzwi-wewnetrzne/ | P
109-114 | DWA-OH-600*500 Drzwi wewnętrzne jednoskrzydłowe ze stali nierdzewnej 1.4301 (AISI 304) do RSA, SZA | DWA-OH-600*500 Internal single-leaf door, stainless steel 1.4301 (AISI 304) for RSA, SZA | 803 | szt | SZLIF | https://radiolex.pl/produkty/dw-drzwi-wewnetrzne/ | P
109-115 | DWA-OH-600*600 Drzwi wewnętrzne jednoskrzydłowe ze stali nierdzewnej 1.4301 (AISI 304) do RSA, SZA | DWA-OH-600*600 Internal single-leaf door, stainless steel 1.4301 (AISI 304) for RSA, SZA | 832 | szt | SZLIF | https://radiolex.pl/produkty/dw-drzwi-wewnetrzne/ | P
109-116 | DWA-OH-600*800 Drzwi wewnętrzne jednoskrzydłowe ze stali nierdzewnej 1.4301 (AISI 304) do RSA, SZA | DWA-OH-600*800 Internal single-leaf door, stainless steel 1.4301 (AISI 304) for RSA, SZA | 972 | szt | SZLIF | https://radiolex.pl/produkty/dw-drzwi-wewnetrzne/ | P
109-117 | DWA-OH-600*1000 Drzwi wewnętrzne jednoskrzydłowe ze stali nierdzewnej 1.4301 (AISI 304) do RSA, SZA | DWA-OH-600*1000 Internal single-leaf door, stainless steel 1.4301 (AISI 304) for RSA, SZA | 1072 | szt | SZLIF | https://radiolex.pl/produkty/dw-drzwi-wewnetrzne/ | P
109-118 | DWA-OH-600*1200 Drzwi wewnętrzne jednoskrzydłowe ze stali nierdzewnej 1.4301 (AISI 304) do RSA, SZA | DWA-OH-600*1200 Internal single-leaf door, stainless steel 1.4301 (AISI 304) for RSA, SZA | 1232 | szt | SZLIF | https://radiolex.pl/produkty/dw-drzwi-wewnetrzne/ | P
109-119 | DWA-OH-800*600 Drzwi wewnętrzne jednoskrzydłowe ze stali nierdzewnej 1.4301 (AISI 304) do RSA, SZA | DWA-OH-800*600 Internal single-leaf door, stainless steel 1.4301 (AISI 304) for RSA, SZA | 972 | szt | SZLIF | https://radiolex.pl/produkty/dw-drzwi-wewnetrzne/ | P
109-120 | DWA-OH-800*800 Drzwi wewnętrzne jednoskrzydłowe ze stali nierdzewnej 1.4301 (AISI 304) do RSA, SZA | DWA-OH-800*800 Internal single-leaf door, stainless steel 1.4301 (AISI 304) for RSA, SZA | 1072 | szt | SZLIF | https://radiolex.pl/produkty/dw-drzwi-wewnetrzne/ | P
109-121 | DWA-OH-800*1000 Drzwi wewnętrzne jednoskrzydłowe ze stali nierdzewnej 1.4301 (AISI 304) do RSA, SZA | DWA-OH-800*1000 Internal single-leaf door, stainless steel 1.4301 (AISI 304) for RSA, SZA | 1232 | szt | SZLIF | https://radiolex.pl/produkty/dw-drzwi-wewnetrzne/ | P
109-122 | DWA-OH-800*1200 Drzwi wewnętrzne jednoskrzydłowe ze stali nierdzewnej 1.4301 (AISI 304) do RSA, SZA | DWA-OH-800*1200 Internal single-leaf door, stainless steel 1.4301 (AISI 304) for RSA, SZA | 1314 | szt | SZLIF | https://radiolex.pl/produkty/dw-drzwi-wewnetrzne/ | P
110-001 | CA-400*210 Cokół do RSA lub SZA wysoki na 100 mm | CA-400*210 Plinth for RSA or SZA, 100 mm high | 316 | szt | RAL7035_GS | https://radiolex.pl/produkty/cokoly/ | P
110-002 | CA-400*250 Cokół do RSA lub SZA wysoki na 100 mm | CA-400*250 Plinth for RSA or SZA, 100 mm high | 330 | szt | RAL7035_GS | https://radiolex.pl/produkty/cokoly/ | P
110-003 | CA-400*300 Cokół do RSA lub SZA wysoki na 100 mm | CA-400*300 Plinth for RSA or SZA, 100 mm high | 334 | szt | RAL7035_GS | https://radiolex.pl/produkty/cokoly/ | P
110-004 | CA-500*210 Cokół do RSA lub SZA wysoki na 100 mm | CA-500*210 Plinth for RSA or SZA, 100 mm high | 347 | szt | RAL7035_GS | https://radiolex.pl/produkty/cokoly/ | P
110-005 | CA-500*250 Cokół do RSA lub SZA wysoki na 100 mm | CA-500*250 Plinth for RSA or SZA, 100 mm high | 354 | szt | RAL7035_GS | https://radiolex.pl/produkty/cokoly/ | P
110-006 | CA-500*300 Cokół do RSA lub SZA wysoki na 100 mm | CA-500*300 Plinth for RSA or SZA, 100 mm high | 363 | szt | RAL7035_GS | https://radiolex.pl/produkty/cokoly/ | P
110-007 | CA-600*210 Cokół do RSA lub SZA wysoki na 100 mm | CA-600*210 Plinth for RSA or SZA, 100 mm high | 370 | szt | RAL7035_GS | https://radiolex.pl/produkty/cokoly/ | P
110-008 | CA-600*250 Cokół do RSA lub SZA wysoki na 100 mm | CA-600*250 Plinth for RSA or SZA, 100 mm high | 372 | szt | RAL7035_GS | https://radiolex.pl/produkty/cokoly/ | P
110-009 | CA-600*300 Cokół do RSA lub SZA wysoki na 100 mm | CA-600*300 Plinth for RSA or SZA, 100 mm high | 398 | szt | RAL7035_GS | https://radiolex.pl/produkty/cokoly/ | P
110-010 | CA-600*400 Cokół do RSA lub SZA wysoki na 100 mm | CA-600*400 Plinth for RSA or SZA, 100 mm high | 419 | szt | RAL7035_GS | https://radiolex.pl/produkty/cokoly/ | P
110-011 | CA-800*210 Cokół do RSA lub SZA wysoki na 100 mm | CA-800*210 Plinth for RSA or SZA, 100 mm high | 423 | szt | RAL7035_GS | https://radiolex.pl/produkty/cokoly/ | P
110-012 | CA-800*250 Cokół do RSA lub SZA wysoki na 100 mm | CA-800*250 Plinth for RSA or SZA, 100 mm high | 425 | szt | RAL7035_GS | https://radiolex.pl/produkty/cokoly/ | P
110-013 | CA-800*300 Cokół do RSA lub SZA wysoki na 100 mm | CA-800*300 Plinth for RSA or SZA, 100 mm high | 436 | szt | RAL7035_GS | https://radiolex.pl/produkty/cokoly/ | P
110-014 | CA-800*400 Cokół do RSA lub SZA wysoki na 100 mm | CA-800*400 Plinth for RSA or SZA, 100 mm high | 455 | szt | RAL7035_GS | https://radiolex.pl/produkty/cokoly/ | P
110-015 | CA-600*500 Cokół do RSA lub SZA wysoki na 100 mm | CA-600*500 Plinth for RSA or SZA, 100 mm high | 437 | szt | RAL7035_GS | https://radiolex.pl/produkty/cokoly/ | P
110-016 | CA-600*600 Cokół do RSA lub SZA wysoki na 100 mm | CA-600*600 Plinth for RSA or SZA, 100 mm high | 438 | szt | RAL7035_GS | https://radiolex.pl/produkty/cokoly/ | P
111-001 | PDR-3 Płyta Dławnikowa Regulowana do szerokości 300 | PDR-3 Gland Plate Adjustable to width 300 | 101 | szt | RAL7035_GS | https://radiolex.pl/produkty/pdr-plyta-dlawikowa-regulowana-do-rsa-sza-rsc-szc-rsb-szb-ps/ | P
111-002 | PDR-4 Płyta Dławnikowa Regulowana do szerokości 400 i 500 | PDR-4 Gland Plate Adjustable to width 400 and 500 | 113 | szt | RAL7035_GS | https://radiolex.pl/produkty/pdr-plyta-dlawikowa-regulowana-do-rsa-sza-rsc-szc-rsb-szb-ps/ | P
111-003 | PDR-6 Płyta Dławnikowa Regulowana do szerokości 600 | PDR-6 Gland Plate Adjustable to width 600 | 147 | szt | RAL7035_GS | https://radiolex.pl/produkty/pdr-plyta-dlawikowa-regulowana-do-rsa-sza-rsc-szc-rsb-szb-ps/ | P
111-004 | PDR-8 Płyta Dławnikowa Regulowana do szerokości 800 | PDR-8 Gland Plate Adjustable to width 800 | 176 | szt | RAL7035_GS | https://radiolex.pl/produkty/pdr-plyta-dlawikowa-regulowana-do-rsa-sza-rsc-szc-rsb-szb-ps/ | P
112-001 | BPA-300 Belka Pionowa Metryczna (lewa+prawa) do RSA, SZA | BPA-300 Metric vertical beam (left+right) for RSA, SZA | 114 | kpl | OCYNK | https://radiolex.pl/produkty/bp-belki-pionowe-metryczne/ | P
112-002 | BPA-400 Belka Pionowa Metryczna (lewa+prawa) do RSA, SZA | BPA-400 Metric vertical beam (left+right) for RSA, SZA | 116 | kpl | OCYNK | https://radiolex.pl/produkty/bp-belki-pionowe-metryczne/ | P
112-003 | BPA-500 Belka Pionowa Metryczna (lewa+prawa) do RSA, SZA | BPA-500 Metric vertical beam (left+right) for RSA, SZA | 121 | kpl | OCYNK | https://radiolex.pl/produkty/bp-belki-pionowe-metryczne/ | P
112-004 | BPA-600 Belka Pionowa Metryczna (lewa+prawa) do RSA, SZA | BPA-600 Metric vertical beam (left+right) for RSA, SZA | 128 | kpl | OCYNK | https://radiolex.pl/produkty/bp-belki-pionowe-metryczne/ | P
112-005 | BPA-800 Belka Pionowa Metryczna (lewa+prawa) do RSA, SZA | BPA-800 Metric vertical beam (left+right) for RSA, SZA | 155 | kpl | OCYNK | https://radiolex.pl/produkty/bp-belki-pionowe-metryczne/ | P
112-006 | BPA-1000 Belka Pionowa Metryczna (lewa+prawa) do RSA, SZA | BPA-1000 Metric vertical beam (left+right) for RSA, SZA | 195 | kpl | OCYNK | https://radiolex.pl/produkty/bp-belki-pionowe-metryczne/ | P
112-007 | BPA-1200 Belka Pionowa Metryczna (lewa+prawa) do RSA, SZA | BPA-1200 Metric vertical beam (left+right) for RSA, SZA | 250 | kpl | OCYNK | https://radiolex.pl/produkty/bp-belki-pionowe-metryczne/ | P
113-001 | BPA-300-5U Belka Pionowa Konstrukcji 19'' (lewa+prawa) do RSA, SZA | BPA-300-5U 19" Vertical beam (left+right) for RSA, SZA | 114 | kpl | OCYNK | https://radiolex.pl/produkty/bp-19-belki-pionowe-do-konstrukcji-19-2/ | P
113-002 | BPA-400-7U Belka Pionowa Konstrukcji 19'' (lewa+prawa) do RSA, SZA | BPA-400-7U 19" Vertical beam (left+right) for RSA, SZA | 116 | kpl | OCYNK | https://radiolex.pl/produkty/bp-19-belki-pionowe-do-konstrukcji-19-2/ | P
113-003 | BPA-500-9U Belka Pionowa Konstrukcji 19'' (lewa+prawa) do RSA, SZA | BPA-500-9U 19" Vertical beam (left+right) for RSA, SZA | 121 | kpl | OCYNK | https://radiolex.pl/produkty/bp-19-belki-pionowe-do-konstrukcji-19-2/ | P
113-004 | BPA-600-12U Belka Pionowa Konstrukcji 19'' (lewa+prawa) do RSA, SZA | BPA-600-12U 19" Vertical beam (left+right) for RSA, SZA | 128 | kpl | OCYNK | https://radiolex.pl/produkty/bp-19-belki-pionowe-do-konstrukcji-19-2/ | P
113-005 | BPA-800-16U Belka Pionowa Konstrukcji 19'' (lewa+prawa) do RSA, SZA | BPA-800-16U 19" Vertical beam (left+right) for RSA, SZA | 155 | kpl | OCYNK | https://radiolex.pl/produkty/bp-19-belki-pionowe-do-konstrukcji-19-2/ | P
113-006 | BPA-1000-21U Belka Pionowa Konstrukcji 19'' (lewa+prawa) do RSA, SZA | BPA-1000-21U 19" Vertical beam (left+right) for RSA, SZA | 195 | kpl | OCYNK | https://radiolex.pl/produkty/bp-19-belki-pionowe-do-konstrukcji-19-2/ | P
113-007 | BPA-1200-25U Belka Pionowa Konstrukcji 19'' (lewa+prawa) do RSA, SZA | BPA-1200-25U 19" Vertical beam (left+right) for RSA, SZA | 250 | kpl | OCYNK | https://radiolex.pl/produkty/bp-19-belki-pionowe-do-konstrukcji-19-2/ | P
114-001 | PUA-300*100 Płyta montażowa uniwersalna do RSA lub SZA | PUA-300*100 Universal mounting plate for RSA or SZA | 18 | szt | OCYNK | https://radiolex.pl/produkty/pu-plyta-uniwersalna-do-rsa-sza-rsb-szb-rr-2/ | P
114-002 | PUA-300*200 Płyta montażowa uniwersalna do RSA lub SZA | PUA-300*200 Universal mounting plate for RSA or SZA | 39 | szt | OCYNK | https://radiolex.pl/produkty/pu-plyta-uniwersalna-do-rsa-sza-rsb-szb-rr-2/ | P
114-003 | PUA-300*300 Płyta montażowa uniwersalna do RSA lub SZA | PUA-300*300 Universal mounting plate for RSA or SZA | 58 | szt | OCYNK | https://radiolex.pl/produkty/pu-plyta-uniwersalna-do-rsa-sza-rsb-szb-rr-2/ | P
114-004 | PUA-400*100 Płyta montażowa uniwersalna do RSA lub SZA | PUA-400*100 Universal mounting plate for RSA or SZA | 26 | szt | OCYNK | https://radiolex.pl/produkty/pu-plyta-uniwersalna-do-rsa-sza-rsb-szb-rr-2/ | P
114-005 | PUA-400*200 Płyta montażowa uniwersalna do RSA lub SZA | PUA-400*200 Universal mounting plate for RSA or SZA | 53 | szt | OCYNK | https://radiolex.pl/produkty/pu-plyta-uniwersalna-do-rsa-sza-rsb-szb-rr-2/ | P
114-006 | PUA-400*300 Płyta montażowa uniwersalna do RSA lub SZA | PUA-400*300 Universal mounting plate for RSA or SZA | 80 | szt | OCYNK | https://radiolex.pl/produkty/pu-plyta-uniwersalna-do-rsa-sza-rsb-szb-rr-2/ | P
114-007 | PUA-500*100 Płyta montażowa uniwersalna do RSA lub SZA | PUA-500*100 Universal mounting plate for RSA or SZA | 33 | szt | OCYNK | https://radiolex.pl/produkty/pu-plyta-uniwersalna-do-rsa-sza-rsb-szb-rr-2/ | P
114-008 | PUA-500*200 Płyta montażowa uniwersalna do RSA lub SZA | PUA-500*200 Universal mounting plate for RSA or SZA | 66 | szt | OCYNK | https://radiolex.pl/produkty/pu-plyta-uniwersalna-do-rsa-sza-rsb-szb-rr-2/ | P
114-009 | PUA-500*300 Płyta montażowa uniwersalna do RSA lub SZA | PUA-500*300 Universal mounting plate for RSA or SZA | 100 | szt | OCYNK | https://radiolex.pl/produkty/pu-plyta-uniwersalna-do-rsa-sza-rsb-szb-rr-2/ | P
114-010 | PUA-600*100 Płyta montażowa uniwersalna do RSA lub SZA | PUA-600*100 Universal mounting plate for RSA or SZA | 39 | szt | OCYNK | https://radiolex.pl/produkty/pu-plyta-uniwersalna-do-rsa-sza-rsb-szb-rr-2/ | P
114-011 | PUA-600*200 Płyta montażowa uniwersalna do RSA lub SZA | PUA-600*200 Universal mounting plate for RSA or SZA | 80 | szt | OCYNK | https://radiolex.pl/produkty/pu-plyta-uniwersalna-do-rsa-sza-rsb-szb-rr-2/ | P
114-012 | PUA-600*300 Płyta montażowa uniwersalna do RSA lub SZA | PUA-600*300 Universal mounting plate for RSA or SZA | 119 | szt | OCYNK | https://radiolex.pl/produkty/pu-plyta-uniwersalna-do-rsa-sza-rsb-szb-rr-2/ | P
114-013 | PUA-800*100 Płyta montażowa uniwersalna do RSA lub SZA | PUA-800*100 Universal mounting plate for RSA or SZA | 53 | szt | OCYNK | https://radiolex.pl/produkty/pu-plyta-uniwersalna-do-rsa-sza-rsb-szb-rr-2/ | P
114-014 | PUA-800*200 Płyta montażowa uniwersalna do RSA lub SZA | PUA-800*200 Universal mounting plate for RSA or SZA | 106 | szt | OCYNK | https://radiolex.pl/produkty/pu-plyta-uniwersalna-do-rsa-sza-rsb-szb-rr-2/ | P
114-015 | PUA-800*300 Płyta montażowa uniwersalna do RSA lub SZA | PUA-800*300 Universal mounting plate for RSA or SZA | 161 | szt | OCYNK | https://radiolex.pl/produkty/pu-plyta-uniwersalna-do-rsa-sza-rsb-szb-rr-2/ | P
115-001 | CA-400*210 Cokół do RSA lub SZA wysoki na 200 mm | CA-400*210 Plinth for RSA or SZA, 200 mm high | 569 | szt | RAL7035_GS | https://radiolex.pl/produkty/cokoly/ | P
115-002 | CA-400*250 Cokół do RSA lub SZA wysoki na 200 mm | CA-400*250 Plinth for RSA or SZA, 200 mm high | 596 | szt | RAL7035_GS | https://radiolex.pl/produkty/cokoly/ | P
115-003 | CA-400*300 Cokół do RSA lub SZA wysoki na 200 mm | CA-400*300 Plinth for RSA or SZA, 200 mm high | 603 | szt | RAL7035_GS | https://radiolex.pl/produkty/cokoly/ | P
115-004 | CA-500*210 Cokół do RSA lub SZA wysoki na 200 mm | CA-500*210 Plinth for RSA or SZA, 200 mm high | 627 | szt | RAL7035_GS | https://radiolex.pl/produkty/cokoly/ | P
115-005 | CA-500*250 Cokół do RSA lub SZA wysoki na 200 mm | CA-500*250 Plinth for RSA or SZA, 200 mm high | 636 | szt | RAL7035_GS | https://radiolex.pl/produkty/cokoly/ | P
115-006 | CA-500*300 Cokół do RSA lub SZA wysoki na 200 mm | CA-500*300 Plinth for RSA or SZA, 200 mm high | 651 | szt | RAL7035_GS | https://radiolex.pl/produkty/cokoly/ | P
115-007 | CA-600*210 Cokół do RSA lub SZA wysoki na 200 mm | CA-600*210 Plinth for RSA or SZA, 200 mm high | 667 | szt | RAL7035_GS | https://radiolex.pl/produkty/cokoly/ | P
115-008 | CA-600*250 Cokół do RSA lub SZA wysoki na 200 mm | CA-600*250 Plinth for RSA or SZA, 200 mm high | 674 | szt | RAL7035_GS | https://radiolex.pl/produkty/cokoly/ | P
115-009 | CA-600*300 Cokół do RSA lub SZA wysoki na 200 mm | CA-600*300 Plinth for RSA or SZA, 200 mm high | 715 | szt | RAL7035_GS | https://radiolex.pl/produkty/cokoly/ | P
115-010 | CA-600*400 Cokół do RSA lub SZA wysoki na 200 mm | CA-600*400 Plinth for RSA or SZA, 200 mm high | 753 | szt | RAL7035_GS | https://radiolex.pl/produkty/cokoly/ | P
115-011 | CA-800*210 Cokół do RSA lub SZA wysoki na 200 mm | CA-800*210 Plinth for RSA or SZA, 200 mm high | 763 | szt | RAL7035_GS | https://radiolex.pl/produkty/cokoly/ | P
115-012 | CA-800*250 Cokół do RSA lub SZA wysoki na 200 mm | CA-800*250 Plinth for RSA or SZA, 200 mm high | 767 | szt | RAL7035_GS | https://radiolex.pl/produkty/cokoly/ | P
115-013 | CA-800*300 Cokół do RSA lub SZA wysoki na 200 mm | CA-800*300 Plinth for RSA or SZA, 200 mm high | 788 | szt | RAL7035_GS | https://radiolex.pl/produkty/cokoly/ | P
115-014 | CA-800*400 Cokół do RSA lub SZA wysoki na 200 mm | CA-800*400 Plinth for RSA or SZA, 200 mm high | 819 | szt | RAL7035_GS | https://radiolex.pl/produkty/cokoly/ | P
115-015 | CA-600*500 Cokół do RSA lub SZA wysoki na 200 mm | CA-600*500 Plinth for RSA or SZA, 200 mm high | 792 | szt | RAL7035_GS | https://radiolex.pl/produkty/cokoly/ | P
115-016 | CA-600*600 Cokół do RSA lub SZA wysoki na 200 mm | CA-600*600 Plinth for RSA or SZA, 200 mm high | 794 | szt | RAL7035_GS | https://radiolex.pl/produkty/cokoly/ | P
116-001 | RSA-ATEX-OH-200*300*150 Obudowa uniwersalna do stref zagrożonych wybuchem, ze stali nierdzewnej 1.4301 (AISI 304) z płytą montażową i pełnymi drzwiami | RSA-ATEX-OH-200*300*150 Stainless steel 1.4301 (AISI 304) compact enclosure for hazardous areas with mounting plate and full door | 1771 | szt | SZLIF | https://radiolex.pl/en/produkty/rsa-atex-ip-66/ | P
116-002 | RSA-ATEX-OH-300*200*150 Obudowa uniwersalna do stref zagrożonych wybuchem, ze stali nierdzewnej 1.4301 (AISI 304) z płytą montażową i pełnymi drzwiami | RSA-ATEX-OH-300*200*150 Stainless steel 1.4301 (AISI 304) compact enclosure for hazardous areas with mounting plate and full door | 1771 | szt | SZLIF | https://radiolex.pl/en/produkty/rsa-atex-ip-66/ | P
116-003 | RSA-ATEX-OH-300*300*150 Obudowa uniwersalna do stref zagrożonych wybuchem, ze stali nierdzewnej 1.4301 (AISI 304) z płytą montażową i pełnymi drzwiami | RSA-ATEX-OH-300*300*150 Stainless steel 1.4301 (AISI 304) compact enclosure for hazardous areas with mounting plate and full door | 1975 | szt | SZLIF | https://radiolex.pl/en/produkty/rsa-atex-ip-66/ | P
116-004 | RSA-ATEX-OH-300*300*210 Obudowa uniwersalna do stref zagrożonych wybuchem, ze stali nierdzewnej 1.4301 (AISI 304) z płytą montażową i pełnymi drzwiami | RSA-ATEX-OH-300*300*210 Stainless steel 1.4301 (AISI 304) compact enclosure for hazardous areas with mounting plate and full door | 2090 | szt | SZLIF | https://radiolex.pl/en/produkty/rsa-atex-ip-66/ | P
116-005 | RSA-ATEX-OH-300*300*250 Obudowa uniwersalna do stref zagrożonych wybuchem, ze stali nierdzewnej 1.4301 (AISI 304) z płytą montażową i pełnymi drzwiami | RSA-ATEX-OH-300*300*250 Stainless steel 1.4301 (AISI 304) compact enclosure for hazardous areas with mounting plate and full door | 2139 | szt | SZLIF | https://radiolex.pl/en/produkty/rsa-atex-ip-66/ | P
116-006 | RSA-ATEX-OH-300*400*150 Obudowa uniwersalna do stref zagrożonych wybuchem, ze stali nierdzewnej 1.4301 (AISI 304) z płytą montażową i pełnymi drzwiami | RSA-ATEX-OH-300*400*150 Stainless steel 1.4301 (AISI 304) compact enclosure for hazardous areas with mounting plate and full door | 2163 | szt | SZLIF | https://radiolex.pl/en/produkty/rsa-atex-ip-66/ | P
116-007 | RSA-ATEX-OH-300*400*210 Obudowa uniwersalna do stref zagrożonych wybuchem, ze stali nierdzewnej 1.4301 (AISI 304) z płytą montażową i pełnymi drzwiami | RSA-ATEX-OH-300*400*210 Stainless steel 1.4301 (AISI 304) compact enclosure for hazardous areas with mounting plate and full door | 2421 | szt | SZLIF | https://radiolex.pl/en/produkty/rsa-atex-ip-66/ | P
116-008 | RSA-ATEX-OH-300*400*250 Obudowa uniwersalna do stref zagrożonych wybuchem, ze stali nierdzewnej 1.4301 (AISI 304) z płytą montażową i pełnymi drzwiami | RSA-ATEX-OH-300*400*250 Stainless steel 1.4301 (AISI 304) compact enclosure for hazardous areas with mounting plate and full door | 2441 | szt | SZLIF | https://radiolex.pl/en/produkty/rsa-atex-ip-66/ | P
116-009 | RSA-ATEX-OH-300*500*210 Obudowa uniwersalna do stref zagrożonych wybuchem, ze stali nierdzewnej 1.4301 (AISI 304) z płytą montażową i pełnymi drzwiami | RSA-ATEX-OH-300*500*210 Stainless steel 1.4301 (AISI 304) compact enclosure for hazardous areas with mounting plate and full door | 2686 | szt | SZLIF | https://radiolex.pl/en/produkty/rsa-atex-ip-66/ | P
116-010 | RSA-ATEX-OH-400*300*150 Obudowa uniwersalna do stref zagrożonych wybuchem, ze stali nierdzewnej 1.4301 (AISI 304) z płytą montażową i pełnymi drzwiami | RSA-ATEX-OH-400*300*150 Stainless steel 1.4301 (AISI 304) compact enclosure for hazardous areas with mounting plate and full door | 2163 | szt | SZLIF | https://radiolex.pl/en/produkty/rsa-atex-ip-66/ | P
116-011 | RSA-ATEX-OH-400*300*210 Obudowa uniwersalna do stref zagrożonych wybuchem, ze stali nierdzewnej 1.4301 (AISI 304) z płytą montażową i pełnymi drzwiami | RSA-ATEX-OH-400*300*210 Stainless steel 1.4301 (AISI 304) compact enclosure for hazardous areas with mounting plate and full door | 2384 | szt | SZLIF | https://radiolex.pl/en/produkty/rsa-atex-ip-66/ | P
116-012 | RSA-ATEX-OH-400*300*250 Obudowa uniwersalna do stref zagrożonych wybuchem, ze stali nierdzewnej 1.4301 (AISI 304) z płytą montażową i pełnymi drzwiami | RSA-ATEX-OH-400*300*250 Stainless steel 1.4301 (AISI 304) compact enclosure for hazardous areas with mounting plate and full door | 2441 | szt | SZLIF | https://radiolex.pl/en/produkty/rsa-atex-ip-66/ | P
116-013 | RSA-ATEX-OH-400*400*150 Obudowa uniwersalna do stref zagrożonych wybuchem, ze stali nierdzewnej 1.4301 (AISI 304) z płytą montażową i pełnymi drzwiami | RSA-ATEX-OH-400*400*150 Stainless steel 1.4301 (AISI 304) compact enclosure for hazardous areas with mounting plate and full door | 2563 | szt | SZLIF | https://radiolex.pl/en/produkty/rsa-atex-ip-66/ | P
116-014 | RSA-ATEX-OH-400*400*210 Obudowa uniwersalna do stref zagrożonych wybuchem, ze stali nierdzewnej 1.4301 (AISI 304) z płytą montażową i pełnymi drzwiami | RSA-ATEX-OH-400*400*210 Stainless steel 1.4301 (AISI 304) compact enclosure for hazardous areas with mounting plate and full door | 2686 | szt | SZLIF | https://radiolex.pl/en/produkty/rsa-atex-ip-66/ | P
116-015 | RSA-ATEX-OH-400*400*250 Obudowa uniwersalna do stref zagrożonych wybuchem, ze stali nierdzewnej 1.4301 (AISI 304) z płytą montażową i pełnymi drzwiami | RSA-ATEX-OH-400*400*250 Stainless steel 1.4301 (AISI 304) compact enclosure for hazardous areas with mounting plate and full door | 2833 | szt | SZLIF | https://radiolex.pl/en/produkty/rsa-atex-ip-66/ | P
116-016 | RSA-ATEX-OH-400*400*300 Obudowa uniwersalna do stref zagrożonych wybuchem, ze stali nierdzewnej 1.4301 (AISI 304) z płytą montażową i pełnymi drzwiami | RSA-ATEX-OH-400*400*300 Stainless steel 1.4301 (AISI 304) compact enclosure for hazardous areas with mounting plate and full door | 2988 | szt | SZLIF | https://radiolex.pl/en/produkty/rsa-atex-ip-66/ | P
116-017 | RSA-ATEX-OH-400*500*210 Obudowa uniwersalna do stref zagrożonych wybuchem, ze stali nierdzewnej 1.4301 (AISI 304) z płytą montażową i pełnymi drzwiami | RSA-ATEX-OH-400*500*210 Stainless steel 1.4301 (AISI 304) compact enclosure for hazardous areas with mounting plate and full door | 3110 | szt | SZLIF | https://radiolex.pl/en/produkty/rsa-atex-ip-66/ | P
116-018 | RSA-ATEX-OH-400*500*250 Obudowa uniwersalna do stref zagrożonych wybuchem, ze stali nierdzewnej 1.4301 (AISI 304) z płytą montażową i pełnymi drzwiami | RSA-ATEX-OH-400*500*250 Stainless steel 1.4301 (AISI 304) compact enclosure for hazardous areas with mounting plate and full door | 3135 | szt | SZLIF | https://radiolex.pl/en/produkty/rsa-atex-ip-66/ | P
116-019 | RSA-ATEX-OH-400*500*300 Obudowa uniwersalna do stref zagrożonych wybuchem, ze stali nierdzewnej 1.4301 (AISI 304) z płytą montażową i pełnymi drzwiami | RSA-ATEX-OH-400*500*300 Stainless steel 1.4301 (AISI 304) compact enclosure for hazardous areas with mounting plate and full door | 3200 | szt | SZLIF | https://radiolex.pl/en/produkty/rsa-atex-ip-66/ | P
116-020 | RSA-ATEX-OH-400*600*210 Obudowa uniwersalna do stref zagrożonych wybuchem, ze stali nierdzewnej 1.4301 (AISI 304) z płytą montażową i pełnymi drzwiami | RSA-ATEX-OH-400*600*210 Stainless steel 1.4301 (AISI 304) compact enclosure for hazardous areas with mounting plate and full door | 3323 | szt | SZLIF | https://radiolex.pl/en/produkty/rsa-atex-ip-66/ | P
116-021 | RSA-ATEX-OH-400*600*250 Obudowa uniwersalna do stref zagrożonych wybuchem, ze stali nierdzewnej 1.4301 (AISI 304) z płytą montażową i pełnymi drzwiami | RSA-ATEX-OH-400*600*250 Stainless steel 1.4301 (AISI 304) compact enclosure for hazardous areas with mounting plate and full door | 3372 | szt | SZLIF | https://radiolex.pl/en/produkty/rsa-atex-ip-66/ | P
116-022 | RSA-ATEX-OH-400*600*300 Obudowa uniwersalna do stref zagrożonych wybuchem, ze stali nierdzewnej 1.4301 (AISI 304) z płytą montażową i pełnymi drzwiami | RSA-ATEX-OH-400*600*300 Stainless steel 1.4301 (AISI 304) compact enclosure for hazardous areas with mounting plate and full door | 3600 | szt | SZLIF | https://radiolex.pl/en/produkty/rsa-atex-ip-66/ | P
116-023 | RSA-ATEX-OH-400*800*210 Obudowa uniwersalna do stref zagrożonych wybuchem, ze stali nierdzewnej 1.4301 (AISI 304) z płytą montażową i pełnymi drzwiami | RSA-ATEX-OH-400*800*210 Stainless steel 1.4301 (AISI 304) compact enclosure for hazardous areas with mounting plate and full door | 3902 | szt | SZLIF | https://radiolex.pl/en/produkty/rsa-atex-ip-66/ | P
116-024 | RSA-ATEX-OH-400*800*250 Obudowa uniwersalna do stref zagrożonych wybuchem, ze stali nierdzewnej 1.4301 (AISI 304) z płytą montażową i pełnymi drzwiami | RSA-ATEX-OH-400*800*250 Stainless steel 1.4301 (AISI 304) compact enclosure for hazardous areas with mounting plate and full door | 3968 | szt | SZLIF | https://radiolex.pl/en/produkty/rsa-atex-ip-66/ | P
116-025 | RSA-ATEX-OH-400*800*300 Obudowa uniwersalna do stref zagrożonych wybuchem, ze stali nierdzewnej 1.4301 (AISI 304) z płytą montażową i pełnymi drzwiami | RSA-ATEX-OH-400*800*300 Stainless steel 1.4301 (AISI 304) compact enclosure for hazardous areas with mounting plate and full door | 4147 | szt | SZLIF | https://radiolex.pl/en/produkty/rsa-atex-ip-66/ | P
116-026 | RSA-ATEX-OH-400*1000*250 Obudowa uniwersalna do stref zagrożonych wybuchem, ze stali nierdzewnej 1.4301 (AISI 304) z płytą montażową i pełnymi drzwiami | RSA-ATEX-OH-400*1000*250 Stainless steel 1.4301 (AISI 304) compact enclosure for hazardous areas with mounting plate and full door | 5127 | szt | SZLIF | https://radiolex.pl/en/produkty/rsa-atex-ip-66/ | P
116-027 | RSA-ATEX-OH-400*1000*300 Obudowa uniwersalna do stref zagrożonych wybuchem, ze stali nierdzewnej 1.4301 (AISI 304) z płytą montażową i pełnymi drzwiami | RSA-ATEX-OH-400*1000*300 Stainless steel 1.4301 (AISI 304) compact enclosure for hazardous areas with mounting plate and full door | 5372 | szt | SZLIF | https://radiolex.pl/en/produkty/rsa-atex-ip-66/ | P
116-028 | RSA-ATEX-OH-500*500*210 Obudowa uniwersalna do stref zagrożonych wybuchem, ze stali nierdzewnej 1.4301 (AISI 304) z płytą montażową i pełnymi drzwiami | RSA-ATEX-OH-500*500*210 Stainless steel 1.4301 (AISI 304) compact enclosure for hazardous areas with mounting plate and full door | 3355 | szt | SZLIF | https://radiolex.pl/en/produkty/rsa-atex-ip-66/ | P
116-029 | RSA-ATEX-OH-500*500*300 Obudowa uniwersalna do stref zagrożonych wybuchem, ze stali nierdzewnej 1.4301 (AISI 304) z płytą montażową i pełnymi drzwiami | RSA-ATEX-OH-500*500*300 Stainless steel 1.4301 (AISI 304) compact enclosure for hazardous areas with mounting plate and full door | 3478 | szt | SZLIF | https://radiolex.pl/en/produkty/rsa-atex-ip-66/ | P
116-030 | RSA-ATEX-OH-500*600*210 Obudowa uniwersalna do stref zagrożonych wybuchem, ze stali nierdzewnej 1.4301 (AISI 304) z płytą montażową i pełnymi drzwiami | RSA-ATEX-OH-500*600*210 Stainless steel 1.4301 (AISI 304) compact enclosure for hazardous areas with mounting plate and full door | 3568 | szt | SZLIF | https://radiolex.pl/en/produkty/rsa-atex-ip-66/ | P
116-031 | RSA-ATEX-OH-500*600*250 Obudowa uniwersalna do stref zagrożonych wybuchem, ze stali nierdzewnej 1.4301 (AISI 304) z płytą montażową i pełnymi drzwiami | RSA-ATEX-OH-500*600*250 Stainless steel 1.4301 (AISI 304) compact enclosure for hazardous areas with mounting plate and full door | 3755 | szt | SZLIF | https://radiolex.pl/en/produkty/rsa-atex-ip-66/ | P
116-032 | RSA-ATEX-OH-500*600*300 Obudowa uniwersalna do stref zagrożonych wybuchem, ze stali nierdzewnej 1.4301 (AISI 304) z płytą montażową i pełnymi drzwiami | RSA-ATEX-OH-500*600*300 Stainless steel 1.4301 (AISI 304) compact enclosure for hazardous areas with mounting plate and full door | 3902 | szt | SZLIF | https://radiolex.pl/en/produkty/rsa-atex-ip-66/ | P
116-033 | RSA-ATEX-OH-500*700*250 Obudowa uniwersalna do stref zagrożonych wybuchem, ze stali nierdzewnej 1.4301 (AISI 304) z płytą montażową i pełnymi drzwiami | RSA-ATEX-OH-500*700*250 Stainless steel 1.4301 (AISI 304) compact enclosure for hazardous areas with mounting plate and full door | 3968 | szt | SZLIF | https://radiolex.pl/en/produkty/rsa-atex-ip-66/ | P
116-034 | RSA-ATEX-OH-600*400*210 Obudowa uniwersalna do stref zagrożonych wybuchem, ze stali nierdzewnej 1.4301 (AISI 304) z płytą montażową i pełnymi drzwiami | RSA-ATEX-OH-600*400*210 Stainless steel 1.4301 (AISI 304) compact enclosure for hazardous areas with mounting plate and full door | 3323 | szt | SZLIF | https://radiolex.pl/en/produkty/rsa-atex-ip-66/ | P
116-035 | RSA-ATEX-OH-600*400*250 Obudowa uniwersalna do stref zagrożonych wybuchem, ze stali nierdzewnej 1.4301 (AISI 304) z płytą montażową i pełnymi drzwiami | RSA-ATEX-OH-600*400*250 Stainless steel 1.4301 (AISI 304) compact enclosure for hazardous areas with mounting plate and full door | 3347 | szt | SZLIF | https://radiolex.pl/en/produkty/rsa-atex-ip-66/ | P
116-036 | RSA-ATEX-OH-600*400*300 Obudowa uniwersalna do stref zagrożonych wybuchem, ze stali nierdzewnej 1.4301 (AISI 304) z płytą montażową i pełnymi drzwiami | RSA-ATEX-OH-600*400*300 Stainless steel 1.4301 (AISI 304) compact enclosure for hazardous areas with mounting plate and full door | 3600 | szt | SZLIF | https://radiolex.pl/en/produkty/rsa-atex-ip-66/ | P
116-037 | RSA-ATEX-OH-600*500*300 Obudowa uniwersalna do stref zagrożonych wybuchem, ze stali nierdzewnej 1.4301 (AISI 304) z płytą montażową i pełnymi drzwiami | RSA-ATEX-OH-600*500*300 Stainless steel 1.4301 (AISI 304) compact enclosure for hazardous areas with mounting plate and full door | 3902 | szt | SZLIF | https://radiolex.pl/en/produkty/rsa-atex-ip-66/ | P
116-038 | RSA-ATEX-OH-600*600*210 Obudowa uniwersalna do stref zagrożonych wybuchem, ze stali nierdzewnej 1.4301 (AISI 304) z płytą montażową i pełnymi drzwiami | RSA-ATEX-OH-600*600*210 Stainless steel 1.4301 (AISI 304) compact enclosure for hazardous areas with mounting plate and full door | 3927 | szt | SZLIF | https://radiolex.pl/en/produkty/rsa-atex-ip-66/ | P
116-039 | RSA-ATEX-OH-600*600*250 Obudowa uniwersalna do stref zagrożonych wybuchem, ze stali nierdzewnej 1.4301 (AISI 304) z płytą montażową i pełnymi drzwiami | RSA-ATEX-OH-600*600*250 Stainless steel 1.4301 (AISI 304) compact enclosure for hazardous areas with mounting plate and full door | 4025 | szt | SZLIF | https://radiolex.pl/en/produkty/rsa-atex-ip-66/ | P
116-040 | RSA-ATEX-OH-600*600*300 Obudowa uniwersalna do stref zagrożonych wybuchem, ze stali nierdzewnej 1.4301 (AISI 304) z płytą montażową i pełnymi drzwiami | RSA-ATEX-OH-600*600*300 Stainless steel 1.4301 (AISI 304) compact enclosure for hazardous areas with mounting plate and full door | 4172 | szt | SZLIF | https://radiolex.pl/en/produkty/rsa-atex-ip-66/ | P
116-041 | RSA-ATEX-OH-600*600*400 Obudowa uniwersalna do stref zagrożonych wybuchem, ze stali nierdzewnej 1.4301 (AISI 304) z płytą montażową i pełnymi drzwiami | RSA-ATEX-OH-600*600*400 Stainless steel 1.4301 (AISI 304) compact enclosure for hazardous areas with mounting plate and full door | 4825 | szt | SZLIF | https://radiolex.pl/en/produkty/rsa-atex-ip-66/ | P
116-042 | RSA-ATEX-OH-600*800*210 Obudowa uniwersalna do stref zagrożonych wybuchem, ze stali nierdzewnej 1.4301 (AISI 304) z płytą montażową i pełnymi drzwiami | RSA-ATEX-OH-600*800*210 Stainless steel 1.4301 (AISI 304) compact enclosure for hazardous areas with mounting plate and full door | 4784 | szt | SZLIF | https://radiolex.pl/en/produkty/rsa-atex-ip-66/ | P
116-043 | RSA-ATEX-OH-600*800*250 Obudowa uniwersalna do stref zagrożonych wybuchem, ze stali nierdzewnej 1.4301 (AISI 304) z płytą montażową i pełnymi drzwiami | RSA-ATEX-OH-600*800*250 Stainless steel 1.4301 (AISI 304) compact enclosure for hazardous areas with mounting plate and full door | 4874 | szt | SZLIF | https://radiolex.pl/en/produkty/rsa-atex-ip-66/ | P
116-044 | RSA-ATEX-OH-600*800*300 Obudowa uniwersalna do stref zagrożonych wybuchem, ze stali nierdzewnej 1.4301 (AISI 304) z płytą montażową i pełnymi drzwiami | RSA-ATEX-OH-600*800*300 Stainless steel 1.4301 (AISI 304) compact enclosure for hazardous areas with mounting plate and full door | 5062 | szt | SZLIF | https://radiolex.pl/en/produkty/rsa-atex-ip-66/ | P
116-045 | RSA-ATEX-OH-600*800*400 Obudowa uniwersalna do stref zagrożonych wybuchem, ze stali nierdzewnej 1.4301 (AISI 304) z płytą montażową i pełnymi drzwiami | RSA-ATEX-OH-600*800*400 Stainless steel 1.4301 (AISI 304) compact enclosure for hazardous areas with mounting plate and full door | 5495 | szt | SZLIF | https://radiolex.pl/en/produkty/rsa-atex-ip-66/ | P
116-046 | RSA-ATEX-OH-600*1000*250 Obudowa uniwersalna do stref zagrożonych wybuchem, ze stali nierdzewnej 1.4301 (AISI 304) z płytą montażową i pełnymi drzwiami | RSA-ATEX-OH-600*1000*250 Stainless steel 1.4301 (AISI 304) compact enclosure for hazardous areas with mounting plate and full door | 5576 | szt | SZLIF | https://radiolex.pl/en/produkty/rsa-atex-ip-66/ | P
116-047 | RSA-ATEX-OH-600*1000*300 Obudowa uniwersalna do stref zagrożonych wybuchem, ze stali nierdzewnej 1.4301 (AISI 304) z płytą montażową i pełnymi drzwiami | RSA-ATEX-OH-600*1000*300 Stainless steel 1.4301 (AISI 304) compact enclosure for hazardous areas with mounting plate and full door | 5617 | szt | SZLIF | https://radiolex.pl/en/produkty/rsa-atex-ip-66/ | P
116-048 | RSA-ATEX-OH-600*1000*400 Obudowa uniwersalna do stref zagrożonych wybuchem, ze stali nierdzewnej 1.4301 (AISI 304) z płytą montażową i pełnymi drzwiami | RSA-ATEX-OH-600*1000*400 Stainless steel 1.4301 (AISI 304) compact enclosure for hazardous areas with mounting plate and full door | 5739 | szt | SZLIF | https://radiolex.pl/en/produkty/rsa-atex-ip-66/ | P
116-049 | RSA-ATEX-OH-600*1200*250 Obudowa uniwersalna do stref zagrożonych wybuchem, ze stali nierdzewnej 1.4301 (AISI 304) z płytą montażową i pełnymi drzwiami | RSA-ATEX-OH-600*1200*250 Stainless steel 1.4301 (AISI 304) compact enclosure for hazardous areas with mounting plate and full door | 6466 | szt | SZLIF | https://radiolex.pl/en/produkty/rsa-atex-ip-66/ | P
116-050 | RSA-ATEX-OH-600*1200*300 Obudowa uniwersalna do stref zagrożonych wybuchem, ze stali nierdzewnej 1.4301 (AISI 304) z płytą montażową i pełnymi drzwiami | RSA-ATEX-OH-600*1200*300 Stainless steel 1.4301 (AISI 304) compact enclosure for hazardous areas with mounting plate and full door | 6711 | szt | SZLIF | https://radiolex.pl/en/produkty/rsa-atex-ip-66/ | P
116-051 | RSA-ATEX-OH-600*1200*400 Obudowa uniwersalna do stref zagrożonych wybuchem, ze stali nierdzewnej 1.4301 (AISI 304) z płytą montażową i pełnymi drzwiami | RSA-ATEX-OH-600*1200*400 Stainless steel 1.4301 (AISI 304) compact enclosure for hazardous areas with mounting plate and full door | 7323 | szt | SZLIF | https://radiolex.pl/en/produkty/rsa-atex-ip-66/ | P
116-052 | RSA-ATEX-OH-800*600*250 Obudowa uniwersalna do stref zagrożonych wybuchem, ze stali nierdzewnej 1.4301 (AISI 304) z płytą montażową i pełnymi drzwiami | RSA-ATEX-OH-800*600*250 Stainless steel 1.4301 (AISI 304) compact enclosure for hazardous areas with mounting plate and full door | 4874 | szt | SZLIF | https://radiolex.pl/en/produkty/rsa-atex-ip-66/ | P
116-053 | RSA-ATEX-OH-800*600*300 Obudowa uniwersalna do stref zagrożonych wybuchem, ze stali nierdzewnej 1.4301 (AISI 304) z płytą montażową i pełnymi drzwiami | RSA-ATEX-OH-800*600*300 Stainless steel 1.4301 (AISI 304) compact enclosure for hazardous areas with mounting plate and full door | 5062 | szt | SZLIF | https://radiolex.pl/en/produkty/rsa-atex-ip-66/ | P
116-054 | RSA-ATEX-OH-800*800*210 Obudowa uniwersalna do stref zagrożonych wybuchem, ze stali nierdzewnej 1.4301 (AISI 304) z płytą montażową i pełnymi drzwiami | RSA-ATEX-OH-800*800*210 Stainless steel 1.4301 (AISI 304) compact enclosure for hazardous areas with mounting plate and full door | 5919 | szt | SZLIF | https://radiolex.pl/en/produkty/rsa-atex-ip-66/ | P
116-055 | RSA-ATEX-OH-800*800*250 Obudowa uniwersalna do stref zagrożonych wybuchem, ze stali nierdzewnej 1.4301 (AISI 304) z płytą montażową i pełnymi drzwiami | RSA-ATEX-OH-800*800*250 Stainless steel 1.4301 (AISI 304) compact enclosure for hazardous areas with mounting plate and full door | 5984 | szt | SZLIF | https://radiolex.pl/en/produkty/rsa-atex-ip-66/ | P
116-056 | RSA-ATEX-OH-800*800*300 Obudowa uniwersalna do stref zagrożonych wybuchem, ze stali nierdzewnej 1.4301 (AISI 304) z płytą montażową i pełnymi drzwiami | RSA-ATEX-OH-800*800*300 Stainless steel 1.4301 (AISI 304) compact enclosure for hazardous areas with mounting plate and full door | 6107 | szt | SZLIF | https://radiolex.pl/en/produkty/rsa-atex-ip-66/ | P
116-057 | RSA-ATEX-OH-800*800*400 Obudowa uniwersalna do stref zagrożonych wybuchem, ze stali nierdzewnej 1.4301 (AISI 304) z płytą montażową i pełnymi drzwiami | RSA-ATEX-OH-800*800*400 Stainless steel 1.4301 (AISI 304) compact enclosure for hazardous areas with mounting plate and full door | 6221 | szt | SZLIF | https://radiolex.pl/en/produkty/rsa-atex-ip-66/ | P
116-058 | RSA-ATEX-OH-800*1000*250 Obudowa uniwersalna do stref zagrożonych wybuchem, ze stali nierdzewnej 1.4301 (AISI 304) z płytą montażową i pełnymi drzwiami | RSA-ATEX-OH-800*1000*250 Stainless steel 1.4301 (AISI 304) compact enclosure for hazardous areas with mounting plate and full door | 6466 | szt | SZLIF | https://radiolex.pl/en/produkty/rsa-atex-ip-66/ | P
116-059 | RSA-ATEX-OH-800*1000*300 Obudowa uniwersalna do stref zagrożonych wybuchem, ze stali nierdzewnej 1.4301 (AISI 304) z płytą montażową i pełnymi drzwiami | RSA-ATEX-OH-800*1000*300 Stainless steel 1.4301 (AISI 304) compact enclosure for hazardous areas with mounting plate and full door | 6834 | szt | SZLIF | https://radiolex.pl/en/produkty/rsa-atex-ip-66/ | P
116-060 | RSA-ATEX-OH-800*1000*400 Obudowa uniwersalna do stref zagrożonych wybuchem, ze stali nierdzewnej 1.4301 (AISI 304) z płytą montażową i pełnymi drzwiami | RSA-ATEX-OH-800*1000*400 Stainless steel 1.4301 (AISI 304) compact enclosure for hazardous areas with mounting plate and full door | 6956 | szt | SZLIF | https://radiolex.pl/en/produkty/rsa-atex-ip-66/ | P
116-061 | RSA-ATEX-OH-800*1200*250 Obudowa uniwersalna do stref zagrożonych wybuchem, ze stali nierdzewnej 1.4301 (AISI 304) z płytą montażową i pełnymi drzwiami | RSA-ATEX-OH-800*1200*250 Stainless steel 1.4301 (AISI 304) compact enclosure for hazardous areas with mounting plate and full door | 9218 | szt | SZLIF | https://radiolex.pl/en/produkty/rsa-atex-ip-66/ | P
116-062 | RSA-ATEX-OH-800*1200*300 Obudowa uniwersalna do stref zagrożonych wybuchem, ze stali nierdzewnej 1.4301 (AISI 304) z płytą montażową i pełnymi drzwiami | RSA-ATEX-OH-800*1200*300 Stainless steel 1.4301 (AISI 304) compact enclosure for hazardous areas with mounting plate and full door | 9275 | szt | SZLIF | https://radiolex.pl/en/produkty/rsa-atex-ip-66/ | P
116-063 | RSA-ATEX-OH-800*1200*400 Obudowa uniwersalna do stref zagrożonych wybuchem, ze stali nierdzewnej 1.4301 (AISI 304) z płytą montażową i pełnymi drzwiami | RSA-ATEX-OH-800*1200*400 Stainless steel 1.4301 (AISI 304) compact enclosure for hazardous areas with mounting plate and full door | 9765 | szt | SZLIF | https://radiolex.pl/en/produkty/rsa-atex-ip-66/ | P
116-101 | RSA-ATEX-KO-200*300*150 Obudowa uniwersalna do stref zagrożonych wybuchem, ze stali kwasoodpornej 1.4404 (AISI 316L) z płytą montażową i pełnymi drzwiami | RSA-ATEX-KO-200*300*150 Acid-proof steel 1.4404 (AISI 316L) compact enclosure for hazardous areas with mounting plate and full door | 2391 | szt | SZLIF | https://radiolex.pl/en/produkty/rsa-atex-ip-66/ | P
116-102 | RSA-ATEX-KO-300*200*150 Obudowa uniwersalna do stref zagrożonych wybuchem, ze stali kwasoodpornej 1.4404 (AISI 316L) z płytą montażową i pełnymi drzwiami | RSA-ATEX-KO-300*200*150 Acid-proof steel 1.4404 (AISI 316L) compact enclosure for hazardous areas with mounting plate and full door | 2391 | szt | SZLIF | https://radiolex.pl/en/produkty/rsa-atex-ip-66/ | P
116-103 | RSA-ATEX-KO-300*300*150 Obudowa uniwersalna do stref zagrożonych wybuchem, ze stali kwasoodpornej 1.4404 (AISI 316L) z płytą montażową i pełnymi drzwiami | RSA-ATEX-KO-300*300*150 Acid-proof steel 1.4404 (AISI 316L) compact enclosure for hazardous areas with mounting plate and full door | 2667 | szt | SZLIF | https://radiolex.pl/en/produkty/rsa-atex-ip-66/ | P
116-104 | RSA-ATEX-KO-300*300*210 Obudowa uniwersalna do stref zagrożonych wybuchem, ze stali kwasoodpornej 1.4404 (AISI 316L) z płytą montażową i pełnymi drzwiami | RSA-ATEX-KO-300*300*210 Acid-proof steel 1.4404 (AISI 316L) compact enclosure for hazardous areas with mounting plate and full door | 2821 | szt | SZLIF | https://radiolex.pl/en/produkty/rsa-atex-ip-66/ | P
116-105 | RSA-ATEX-KO-300*300*250 Obudowa uniwersalna do stref zagrożonych wybuchem, ze stali kwasoodpornej 1.4404 (AISI 316L) z płytą montażową i pełnymi drzwiami | RSA-ATEX-KO-300*300*250 Acid-proof steel 1.4404 (AISI 316L) compact enclosure for hazardous areas with mounting plate and full door | 2887 | szt | SZLIF | https://radiolex.pl/en/produkty/rsa-atex-ip-66/ | P
116-106 | RSA-ATEX-KO-300*400*150 Obudowa uniwersalna do stref zagrożonych wybuchem, ze stali kwasoodpornej 1.4404 (AISI 316L) z płytą montażową i pełnymi drzwiami | RSA-ATEX-KO-300*400*150 Acid-proof steel 1.4404 (AISI 316L) compact enclosure for hazardous areas with mounting plate and full door | 2921 | szt | SZLIF | https://radiolex.pl/en/produkty/rsa-atex-ip-66/ | P
116-107 | RSA-ATEX-KO-300*400*210 Obudowa uniwersalna do stref zagrożonych wybuchem, ze stali kwasoodpornej 1.4404 (AISI 316L) z płytą montażową i pełnymi drzwiami | RSA-ATEX-KO-300*400*210 Acid-proof steel 1.4404 (AISI 316L) compact enclosure for hazardous areas with mounting plate and full door | 3268 | szt | SZLIF | https://radiolex.pl/en/produkty/rsa-atex-ip-66/ | P
116-108 | RSA-ATEX-KO-300*400*250 Obudowa uniwersalna do stref zagrożonych wybuchem, ze stali kwasoodpornej 1.4404 (AISI 316L) z płytą montażową i pełnymi drzwiami | RSA-ATEX-KO-300*400*250 Acid-proof steel 1.4404 (AISI 316L) compact enclosure for hazardous areas with mounting plate and full door | 3295 | szt | SZLIF | https://radiolex.pl/en/produkty/rsa-atex-ip-66/ | P
116-109 | RSA-ATEX-KO-300*500*210 Obudowa uniwersalna do stref zagrożonych wybuchem, ze stali kwasoodpornej 1.4404 (AISI 316L) z płytą montażową i pełnymi drzwiami | RSA-ATEX-KO-300*500*210 Acid-proof steel 1.4404 (AISI 316L) compact enclosure for hazardous areas with mounting plate and full door | 3626 | szt | SZLIF | https://radiolex.pl/en/produkty/rsa-atex-ip-66/ | P
116-110 | RSA-ATEX-KO-400*300*150 Obudowa uniwersalna do stref zagrożonych wybuchem, ze stali kwasoodpornej 1.4404 (AISI 316L) z płytą montażową i pełnymi drzwiami | RSA-ATEX-KO-400*300*150 Acid-proof steel 1.4404 (AISI 316L) compact enclosure for hazardous areas with mounting plate and full door | 2921 | szt | SZLIF | https://radiolex.pl/en/produkty/rsa-atex-ip-66/ | P
116-111 | RSA-ATEX-KO-400*300*210 Obudowa uniwersalna do stref zagrożonych wybuchem, ze stali kwasoodpornej 1.4404 (AISI 316L) z płytą montażową i pełnymi drzwiami | RSA-ATEX-KO-400*300*210 Acid-proof steel 1.4404 (AISI 316L) compact enclosure for hazardous areas with mounting plate and full door | 3218 | szt | SZLIF | https://radiolex.pl/en/produkty/rsa-atex-ip-66/ | P
116-112 | RSA-ATEX-KO-400*300*250 Obudowa uniwersalna do stref zagrożonych wybuchem, ze stali kwasoodpornej 1.4404 (AISI 316L) z płytą montażową i pełnymi drzwiami | RSA-ATEX-KO-400*300*250 Acid-proof steel 1.4404 (AISI 316L) compact enclosure for hazardous areas with mounting plate and full door | 3295 | szt | SZLIF | https://radiolex.pl/en/produkty/rsa-atex-ip-66/ | P
116-113 | RSA-ATEX-KO-400*400*150 Obudowa uniwersalna do stref zagrożonych wybuchem, ze stali kwasoodpornej 1.4404 (AISI 316L) z płytą montażową i pełnymi drzwiami | RSA-ATEX-KO-400*400*150 Acid-proof steel 1.4404 (AISI 316L) compact enclosure for hazardous areas with mounting plate and full door | 3461 | szt | SZLIF | https://radiolex.pl/en/produkty/rsa-atex-ip-66/ | P
116-114 | RSA-ATEX-KO-400*400*210 Obudowa uniwersalna do stref zagrożonych wybuchem, ze stali kwasoodpornej 1.4404 (AISI 316L) z płytą montażową i pełnymi drzwiami | RSA-ATEX-KO-400*400*210 Acid-proof steel 1.4404 (AISI 316L) compact enclosure for hazardous areas with mounting plate and full door | 3626 | szt | SZLIF | https://radiolex.pl/en/produkty/rsa-atex-ip-66/ | P
116-115 | RSA-ATEX-KO-400*400*250 Obudowa uniwersalna do stref zagrożonych wybuchem, ze stali kwasoodpornej 1.4404 (AISI 316L) z płytą montażową i pełnymi drzwiami | RSA-ATEX-KO-400*400*250 Acid-proof steel 1.4404 (AISI 316L) compact enclosure for hazardous areas with mounting plate and full door | 3824 | szt | SZLIF | https://radiolex.pl/en/produkty/rsa-atex-ip-66/ | P
116-116 | RSA-ATEX-KO-400*400*300 Obudowa uniwersalna do stref zagrożonych wybuchem, ze stali kwasoodpornej 1.4404 (AISI 316L) z płytą montażową i pełnymi drzwiami | RSA-ATEX-KO-400*400*300 Acid-proof steel 1.4404 (AISI 316L) compact enclosure for hazardous areas with mounting plate and full door | 4034 | szt | SZLIF | https://radiolex.pl/en/produkty/rsa-atex-ip-66/ | P
116-117 | RSA-ATEX-KO-400*500*210 Obudowa uniwersalna do stref zagrożonych wybuchem, ze stali kwasoodpornej 1.4404 (AISI 316L) z płytą montażową i pełnymi drzwiami | RSA-ATEX-KO-400*500*210 Acid-proof steel 1.4404 (AISI 316L) compact enclosure for hazardous areas with mounting plate and full door | 4199 | szt | SZLIF | https://radiolex.pl/en/produkty/rsa-atex-ip-66/ | P
116-118 | RSA-ATEX-KO-400*500*250 Obudowa uniwersalna do stref zagrożonych wybuchem, ze stali kwasoodpornej 1.4404 (AISI 316L) z płytą montażową i pełnymi drzwiami | RSA-ATEX-KO-400*500*250 Acid-proof steel 1.4404 (AISI 316L) compact enclosure for hazardous areas with mounting plate and full door | 4232 | szt | SZLIF | https://radiolex.pl/en/produkty/rsa-atex-ip-66/ | P
116-119 | RSA-ATEX-KO-400*500*300 Obudowa uniwersalna do stref zagrożonych wybuchem, ze stali kwasoodpornej 1.4404 (AISI 316L) z płytą montażową i pełnymi drzwiami | RSA-ATEX-KO-400*500*300 Acid-proof steel 1.4404 (AISI 316L) compact enclosure for hazardous areas with mounting plate and full door | 4320 | szt | SZLIF | https://radiolex.pl/en/produkty/rsa-atex-ip-66/ | P
116-120 | RSA-ATEX-KO-400*600*210 Obudowa uniwersalna do stref zagrożonych wybuchem, ze stali kwasoodpornej 1.4404 (AISI 316L) z płytą montażową i pełnymi drzwiami | RSA-ATEX-KO-400*600*210 Acid-proof steel 1.4404 (AISI 316L) compact enclosure for hazardous areas with mounting plate and full door | 4486 | szt | SZLIF | https://radiolex.pl/en/produkty/rsa-atex-ip-66/ | P
116-121 | RSA-ATEX-KO-400*600*250 Obudowa uniwersalna do stref zagrożonych wybuchem, ze stali kwasoodpornej 1.4404 (AISI 316L) z płytą montażową i pełnymi drzwiami | RSA-ATEX-KO-400*600*250 Acid-proof steel 1.4404 (AISI 316L) compact enclosure for hazardous areas with mounting plate and full door | 4552 | szt | SZLIF | https://radiolex.pl/en/produkty/rsa-atex-ip-66/ | P
116-122 | RSA-ATEX-KO-400*600*300 Obudowa uniwersalna do stref zagrożonych wybuchem, ze stali kwasoodpornej 1.4404 (AISI 316L) z płytą montażową i pełnymi drzwiami | RSA-ATEX-KO-400*600*300 Acid-proof steel 1.4404 (AISI 316L) compact enclosure for hazardous areas with mounting plate and full door | 4861 | szt | SZLIF | https://radiolex.pl/en/produkty/rsa-atex-ip-66/ | P
116-123 | RSA-ATEX-KO-400*800*210 Obudowa uniwersalna do stref zagrożonych wybuchem, ze stali kwasoodpornej 1.4404 (AISI 316L) z płytą montażową i pełnymi drzwiami | RSA-ATEX-KO-400*800*210 Acid-proof steel 1.4404 (AISI 316L) compact enclosure for hazardous areas with mounting plate and full door | 5268 | szt | SZLIF | https://radiolex.pl/en/produkty/rsa-atex-ip-66/ | P
116-124 | RSA-ATEX-KO-400*800*250 Obudowa uniwersalna do stref zagrożonych wybuchem, ze stali kwasoodpornej 1.4404 (AISI 316L) z płytą montażową i pełnymi drzwiami | RSA-ATEX-KO-400*800*250 Acid-proof steel 1.4404 (AISI 316L) compact enclosure for hazardous areas with mounting plate and full door | 5357 | szt | SZLIF | https://radiolex.pl/en/produkty/rsa-atex-ip-66/ | P
116-125 | RSA-ATEX-KO-400*800*300 Obudowa uniwersalna do stref zagrożonych wybuchem, ze stali kwasoodpornej 1.4404 (AISI 316L) z płytą montażową i pełnymi drzwiami | RSA-ATEX-KO-400*800*300 Acid-proof steel 1.4404 (AISI 316L) compact enclosure for hazardous areas with mounting plate and full door | 5599 | szt | SZLIF | https://radiolex.pl/en/produkty/rsa-atex-ip-66/ | P
116-126 | RSA-ATEX-KO-400*1000*250 Obudowa uniwersalna do stref zagrożonych wybuchem, ze stali kwasoodpornej 1.4404 (AISI 316L) z płytą montażową i pełnymi drzwiami | RSA-ATEX-KO-400*1000*250 Acid-proof steel 1.4404 (AISI 316L) compact enclosure for hazardous areas with mounting plate and full door | 6922 | szt | SZLIF | https://radiolex.pl/en/produkty/rsa-atex-ip-66/ | P
116-127 | RSA-ATEX-KO-400*1000*300 Obudowa uniwersalna do stref zagrożonych wybuchem, ze stali kwasoodpornej 1.4404 (AISI 316L) z płytą montażową i pełnymi drzwiami | RSA-ATEX-KO-400*1000*300 Acid-proof steel 1.4404 (AISI 316L) compact enclosure for hazardous areas with mounting plate and full door | 7252 | szt | SZLIF | https://radiolex.pl/en/produkty/rsa-atex-ip-66/ | P
116-128 | RSA-ATEX-KO-500*500*210 Obudowa uniwersalna do stref zagrożonych wybuchem, ze stali kwasoodpornej 1.4404 (AISI 316L) z płytą montażową i pełnymi drzwiami | RSA-ATEX-KO-500*500*210 Acid-proof steel 1.4404 (AISI 316L) compact enclosure for hazardous areas with mounting plate and full door | 4530 | szt | SZLIF | https://radiolex.pl/en/produkty/rsa-atex-ip-66/ | P
116-129 | RSA-ATEX-KO-500*500*300 Obudowa uniwersalna do stref zagrożonych wybuchem, ze stali kwasoodpornej 1.4404 (AISI 316L) z płytą montażową i pełnymi drzwiami | RSA-ATEX-KO-500*500*300 Acid-proof steel 1.4404 (AISI 316L) compact enclosure for hazardous areas with mounting plate and full door | 4695 | szt | SZLIF | https://radiolex.pl/en/produkty/rsa-atex-ip-66/ | P
116-130 | RSA-ATEX-KO-500*600*210 Obudowa uniwersalna do stref zagrożonych wybuchem, ze stali kwasoodpornej 1.4404 (AISI 316L) z płytą montażową i pełnymi drzwiami | RSA-ATEX-KO-500*600*210 Acid-proof steel 1.4404 (AISI 316L) compact enclosure for hazardous areas with mounting plate and full door | 4816 | szt | SZLIF | https://radiolex.pl/en/produkty/rsa-atex-ip-66/ | P
116-131 | RSA-ATEX-KO-500*600*250 Obudowa uniwersalna do stref zagrożonych wybuchem, ze stali kwasoodpornej 1.4404 (AISI 316L) z płytą montażową i pełnymi drzwiami | RSA-ATEX-KO-500*600*250 Acid-proof steel 1.4404 (AISI 316L) compact enclosure for hazardous areas with mounting plate and full door | 5070 | szt | SZLIF | https://radiolex.pl/en/produkty/rsa-atex-ip-66/ | P
116-132 | RSA-ATEX-KO-500*600*300 Obudowa uniwersalna do stref zagrożonych wybuchem, ze stali kwasoodpornej 1.4404 (AISI 316L) z płytą montażową i pełnymi drzwiami | RSA-ATEX-KO-500*600*300 Acid-proof steel 1.4404 (AISI 316L) compact enclosure for hazardous areas with mounting plate and full door | 5268 | szt | SZLIF | https://radiolex.pl/en/produkty/rsa-atex-ip-66/ | P
116-133 | RSA-ATEX-KO-500*700*250 Obudowa uniwersalna do stref zagrożonych wybuchem, ze stali kwasoodpornej 1.4404 (AISI 316L) z płytą montażową i pełnymi drzwiami | RSA-ATEX-KO-500*700*250 Acid-proof steel 1.4404 (AISI 316L) compact enclosure for hazardous areas with mounting plate and full door | 5357 | szt | SZLIF | https://radiolex.pl/en/produkty/rsa-atex-ip-66/ | P
116-134 | RSA-ATEX-KO-600*400*210 Obudowa uniwersalna do stref zagrożonych wybuchem, ze stali kwasoodpornej 1.4404 (AISI 316L) z płytą montażową i pełnymi drzwiami | RSA-ATEX-KO-600*400*210 Acid-proof steel 1.4404 (AISI 316L) compact enclosure for hazardous areas with mounting plate and full door | 4486 | szt | SZLIF | https://radiolex.pl/en/produkty/rsa-atex-ip-66/ | P
116-135 | RSA-ATEX-KO-600*400*250 Obudowa uniwersalna do stref zagrożonych wybuchem, ze stali kwasoodpornej 1.4404 (AISI 316L) z płytą montażową i pełnymi drzwiami | RSA-ATEX-KO-600*400*250 Acid-proof steel 1.4404 (AISI 316L) compact enclosure for hazardous areas with mounting plate and full door | 4519 | szt | SZLIF | https://radiolex.pl/en/produkty/rsa-atex-ip-66/ | P
116-136 | RSA-ATEX-KO-600*400*300 Obudowa uniwersalna do stref zagrożonych wybuchem, ze stali kwasoodpornej 1.4404 (AISI 316L) z płytą montażową i pełnymi drzwiami | RSA-ATEX-KO-600*400*300 Acid-proof steel 1.4404 (AISI 316L) compact enclosure for hazardous areas with mounting plate and full door | 4861 | szt | SZLIF | https://radiolex.pl/en/produkty/rsa-atex-ip-66/ | P
116-137 | RSA-ATEX-KO-600*500*300 Obudowa uniwersalna do stref zagrożonych wybuchem, ze stali kwasoodpornej 1.4404 (AISI 316L) z płytą montażową i pełnymi drzwiami | RSA-ATEX-KO-600*500*300 Acid-proof steel 1.4404 (AISI 316L) compact enclosure for hazardous areas with mounting plate and full door | 5268 | szt | SZLIF | https://radiolex.pl/en/produkty/rsa-atex-ip-66/ | P
116-138 | RSA-ATEX-KO-600*600*210 Obudowa uniwersalna do stref zagrożonych wybuchem, ze stali kwasoodpornej 1.4404 (AISI 316L) z płytą montażową i pełnymi drzwiami | RSA-ATEX-KO-600*600*210 Acid-proof steel 1.4404 (AISI 316L) compact enclosure for hazardous areas with mounting plate and full door | 5301 | szt | SZLIF | https://radiolex.pl/en/produkty/rsa-atex-ip-66/ | P
116-139 | RSA-ATEX-KO-600*600*250 Obudowa uniwersalna do stref zagrożonych wybuchem, ze stali kwasoodpornej 1.4404 (AISI 316L) z płytą montażową i pełnymi drzwiami | RSA-ATEX-KO-600*600*250 Acid-proof steel 1.4404 (AISI 316L) compact enclosure for hazardous areas with mounting plate and full door | 5434 | szt | SZLIF | https://radiolex.pl/en/produkty/rsa-atex-ip-66/ | P
116-140 | RSA-ATEX-KO-600*600*300 Obudowa uniwersalna do stref zagrożonych wybuchem, ze stali kwasoodpornej 1.4404 (AISI 316L) z płytą montażową i pełnymi drzwiami | RSA-ATEX-KO-600*600*300 Acid-proof steel 1.4404 (AISI 316L) compact enclosure for hazardous areas with mounting plate and full door | 5632 | szt | SZLIF | https://radiolex.pl/en/produkty/rsa-atex-ip-66/ | P
116-141 | RSA-ATEX-KO-600*600*400 Obudowa uniwersalna do stref zagrożonych wybuchem, ze stali kwasoodpornej 1.4404 (AISI 316L) z płytą montażową i pełnymi drzwiami | RSA-ATEX-KO-600*600*400 Acid-proof steel 1.4404 (AISI 316L) compact enclosure for hazardous areas with mounting plate and full door | 6514 | szt | SZLIF | https://radiolex.pl/en/produkty/rsa-atex-ip-66/ | P
116-142 | RSA-ATEX-KO-600*800*210 Obudowa uniwersalna do stref zagrożonych wybuchem, ze stali kwasoodpornej 1.4404 (AISI 316L) z płytą montażową i pełnymi drzwiami | RSA-ATEX-KO-600*800*210 Acid-proof steel 1.4404 (AISI 316L) compact enclosure for hazardous areas with mounting plate and full door | 6459 | szt | SZLIF | https://radiolex.pl/en/produkty/rsa-atex-ip-66/ | P
116-143 | RSA-ATEX-KO-600*800*250 Obudowa uniwersalna do stref zagrożonych wybuchem, ze stali kwasoodpornej 1.4404 (AISI 316L) z płytą montażową i pełnymi drzwiami | RSA-ATEX-KO-600*800*250 Acid-proof steel 1.4404 (AISI 316L) compact enclosure for hazardous areas with mounting plate and full door | 6580 | szt | SZLIF | https://radiolex.pl/en/produkty/rsa-atex-ip-66/ | P
116-144 | RSA-ATEX-KO-600*800*300 Obudowa uniwersalna do stref zagrożonych wybuchem, ze stali kwasoodpornej 1.4404 (AISI 316L) z płytą montażową i pełnymi drzwiami | RSA-ATEX-KO-600*800*300 Acid-proof steel 1.4404 (AISI 316L) compact enclosure for hazardous areas with mounting plate and full door | 6834 | szt | SZLIF | https://radiolex.pl/en/produkty/rsa-atex-ip-66/ | P
116-145 | RSA-ATEX-KO-600*800*400 Obudowa uniwersalna do stref zagrożonych wybuchem, ze stali kwasoodpornej 1.4404 (AISI 316L) z płytą montażową i pełnymi drzwiami | RSA-ATEX-KO-600*800*400 Acid-proof steel 1.4404 (AISI 316L) compact enclosure for hazardous areas with mounting plate and full door | 7418 | szt | SZLIF | https://radiolex.pl/en/produkty/rsa-atex-ip-66/ | P
116-146 | RSA-ATEX-KO-600*1000*250 Obudowa uniwersalna do stref zagrożonych wybuchem, ze stali kwasoodpornej 1.4404 (AISI 316L) z płytą montażową i pełnymi drzwiami | RSA-ATEX-KO-600*1000*250 Acid-proof steel 1.4404 (AISI 316L) compact enclosure for hazardous areas with mounting plate and full door | 7528 | szt | SZLIF | https://radiolex.pl/en/produkty/rsa-atex-ip-66/ | P
116-147 | RSA-ATEX-KO-600*1000*300 Obudowa uniwersalna do stref zagrożonych wybuchem, ze stali kwasoodpornej 1.4404 (AISI 316L) z płytą montażową i pełnymi drzwiami | RSA-ATEX-KO-600*1000*300 Acid-proof steel 1.4404 (AISI 316L) compact enclosure for hazardous areas with mounting plate and full door | 7583 | szt | SZLIF | https://radiolex.pl/en/produkty/rsa-atex-ip-66/ | P
116-148 | RSA-ATEX-KO-600*1000*400 Obudowa uniwersalna do stref zagrożonych wybuchem, ze stali kwasoodpornej 1.4404 (AISI 316L) z płytą montażową i pełnymi drzwiami | RSA-ATEX-KO-600*1000*400 Acid-proof steel 1.4404 (AISI 316L) compact enclosure for hazardous areas with mounting plate and full door | 7748 | szt | SZLIF | https://radiolex.pl/en/produkty/rsa-atex-ip-66/ | P
116-149 | RSA-ATEX-KO-600*1200*250 Obudowa uniwersalna do stref zagrożonych wybuchem, ze stali kwasoodpornej 1.4404 (AISI 316L) z płytą montażową i pełnymi drzwiami | RSA-ATEX-KO-600*1200*250 Acid-proof steel 1.4404 (AISI 316L) compact enclosure for hazardous areas with mounting plate and full door | 8729 | szt | SZLIF | https://radiolex.pl/en/produkty/rsa-atex-ip-66/ | P
116-150 | RSA-ATEX-KO-600*1200*300 Obudowa uniwersalna do stref zagrożonych wybuchem, ze stali kwasoodpornej 1.4404 (AISI 316L) z płytą montażową i pełnymi drzwiami | RSA-ATEX-KO-600*1200*300 Acid-proof steel 1.4404 (AISI 316L) compact enclosure for hazardous areas with mounting plate and full door | 9060 | szt | SZLIF | https://radiolex.pl/en/produkty/rsa-atex-ip-66/ | P
116-151 | RSA-ATEX-KO-600*1200*400 Obudowa uniwersalna do stref zagrożonych wybuchem, ze stali kwasoodpornej 1.4404 (AISI 316L) z płytą montażową i pełnymi drzwiami | RSA-ATEX-KO-600*1200*400 Acid-proof steel 1.4404 (AISI 316L) compact enclosure for hazardous areas with mounting plate and full door | 9887 | szt | SZLIF | https://radiolex.pl/en/produkty/rsa-atex-ip-66/ | P
116-152 | RSA-ATEX-KO-800*600*250 Obudowa uniwersalna do stref zagrożonych wybuchem, ze stali kwasoodpornej 1.4404 (AISI 316L) z płytą montażową i pełnymi drzwiami | RSA-ATEX-KO-800*600*250 Acid-proof steel 1.4404 (AISI 316L) compact enclosure for hazardous areas with mounting plate and full door | 6580 | szt | SZLIF | https://radiolex.pl/en/produkty/rsa-atex-ip-66/ | P
116-153 | RSA-ATEX-KO-800*600*300 Obudowa uniwersalna do stref zagrożonych wybuchem, ze stali kwasoodpornej 1.4404 (AISI 316L) z płytą montażową i pełnymi drzwiami | RSA-ATEX-KO-800*600*300 Acid-proof steel 1.4404 (AISI 316L) compact enclosure for hazardous areas with mounting plate and full door | 6834 | szt | SZLIF | https://radiolex.pl/en/produkty/rsa-atex-ip-66/ | P
116-154 | RSA-ATEX-KO-800*800*210 Obudowa uniwersalna do stref zagrożonych wybuchem, ze stali kwasoodpornej 1.4404 (AISI 316L) z płytą montażową i pełnymi drzwiami | RSA-ATEX-KO-800*800*210 Acid-proof steel 1.4404 (AISI 316L) compact enclosure for hazardous areas with mounting plate and full door | 7991 | szt | SZLIF | https://radiolex.pl/en/produkty/rsa-atex-ip-66/ | P
116-155 | RSA-ATEX-KO-800*800*250 Obudowa uniwersalna do stref zagrożonych wybuchem, ze stali kwasoodpornej 1.4404 (AISI 316L) z płytą montażową i pełnymi drzwiami | RSA-ATEX-KO-800*800*250 Acid-proof steel 1.4404 (AISI 316L) compact enclosure for hazardous areas with mounting plate and full door | 8079 | szt | SZLIF | https://radiolex.pl/en/produkty/rsa-atex-ip-66/ | P
116-156 | RSA-ATEX-KO-800*800*300 Obudowa uniwersalna do stref zagrożonych wybuchem, ze stali kwasoodpornej 1.4404 (AISI 316L) z płytą montażową i pełnymi drzwiami | RSA-ATEX-KO-800*800*300 Acid-proof steel 1.4404 (AISI 316L) compact enclosure for hazardous areas with mounting plate and full door | 8244 | szt | SZLIF | https://radiolex.pl/en/produkty/rsa-atex-ip-66/ | P
116-157 | RSA-ATEX-KO-800*800*400 Obudowa uniwersalna do stref zagrożonych wybuchem, ze stali kwasoodpornej 1.4404 (AISI 316L) z płytą montażową i pełnymi drzwiami | RSA-ATEX-KO-800*800*400 Acid-proof steel 1.4404 (AISI 316L) compact enclosure for hazardous areas with mounting plate and full door | 8399 | szt | SZLIF | https://radiolex.pl/en/produkty/rsa-atex-ip-66/ | P
116-158 | RSA-ATEX-KO-800*1000*250 Obudowa uniwersalna do stref zagrożonych wybuchem, ze stali kwasoodpornej 1.4404 (AISI 316L) z płytą montażową i pełnymi drzwiami | RSA-ATEX-KO-800*1000*250 Acid-proof steel 1.4404 (AISI 316L) compact enclosure for hazardous areas with mounting plate and full door | 8729 | szt | SZLIF | https://radiolex.pl/en/produkty/rsa-atex-ip-66/ | P
116-159 | RSA-ATEX-KO-800*1000*300 Obudowa uniwersalna do stref zagrożonych wybuchem, ze stali kwasoodpornej 1.4404 (AISI 316L) z płytą montażową i pełnymi drzwiami | RSA-ATEX-KO-800*1000*300 Acid-proof steel 1.4404 (AISI 316L) compact enclosure for hazardous areas with mounting plate and full door | 9226 | szt | SZLIF | https://radiolex.pl/en/produkty/rsa-atex-ip-66/ | P
116-160 | RSA-ATEX-KO-800*1000*400 Obudowa uniwersalna do stref zagrożonych wybuchem, ze stali kwasoodpornej 1.4404 (AISI 316L) z płytą montażową i pełnymi drzwiami | RSA-ATEX-KO-800*1000*400 Acid-proof steel 1.4404 (AISI 316L) compact enclosure for hazardous areas with mounting plate and full door | 9391 | szt | SZLIF | https://radiolex.pl/en/produkty/rsa-atex-ip-66/ | P
116-161 | RSA-ATEX-KO-800*1200*250 Obudowa uniwersalna do stref zagrożonych wybuchem, ze stali kwasoodpornej 1.4404 (AISI 316L) z płytą montażową i pełnymi drzwiami | RSA-ATEX-KO-800*1200*250 Acid-proof steel 1.4404 (AISI 316L) compact enclosure for hazardous areas with mounting plate and full door | 12444 | szt | SZLIF | https://radiolex.pl/en/produkty/rsa-atex-ip-66/ | P
116-162 | RSA-ATEX-KO-800*1200*300 Obudowa uniwersalna do stref zagrożonych wybuchem, ze stali kwasoodpornej 1.4404 (AISI 316L) z płytą montażową i pełnymi drzwiami | RSA-ATEX-KO-800*1200*300 Acid-proof steel 1.4404 (AISI 316L) compact enclosure for hazardous areas with mounting plate and full door | 12521 | szt | SZLIF | https://radiolex.pl/en/produkty/rsa-atex-ip-66/ | P
116-163 | RSA-ATEX-KO-800*1200*400 Obudowa uniwersalna do stref zagrożonych wybuchem, ze stali kwasoodpornej 1.4404 (AISI 316L) z płytą montażową i pełnymi drzwiami | RSA-ATEX-KO-800*1200*400 Acid-proof steel 1.4404 (AISI 316L) compact enclosure for hazardous areas with mounting plate and full door | 13183 | szt | SZLIF | https://radiolex.pl/en/produkty/rsa-atex-ip-66/ | P
116-201 | RSA-ATEX-OH-N-200*300*150 Obudowa uniwersalna do stref zagrożonych wybuchem, ze stali nierdzewnej 1.4301 (AISI 304) bez płyty montażowej z pełnymi drzwiami | RSA-ATEX-OH-N-200*300*150 Stainless steel 1.4301 (AISI 304) compact enclosure for hazardous areas without mounting plate with full door | 1747 | szt | SZLIF | https://radiolex.pl/en/produkty/rsa-atex-ip-66/ | P
116-202 | RSA-ATEX-OH-N-300*200*150 Obudowa uniwersalna do stref zagrożonych wybuchem, ze stali nierdzewnej 1.4301 (AISI 304) bez płyty montażowej z pełnymi drzwiami | RSA-ATEX-OH-N-300*200*150 Stainless steel 1.4301 (AISI 304) compact enclosure for hazardous areas without mounting plate with full door | 1747 | szt | SZLIF | https://radiolex.pl/en/produkty/rsa-atex-ip-66/ | P
116-203 | RSA-ATEX-OH-N-300*300*150 Obudowa uniwersalna do stref zagrożonych wybuchem, ze stali nierdzewnej 1.4301 (AISI 304) bez płyty montażowej z pełnymi drzwiami | RSA-ATEX-OH-N-300*300*150 Stainless steel 1.4301 (AISI 304) compact enclosure for hazardous areas without mounting plate with full door | 1938 | szt | SZLIF | https://radiolex.pl/en/produkty/rsa-atex-ip-66/ | P
116-204 | RSA-ATEX-OH-N-300*300*210 Obudowa uniwersalna do stref zagrożonych wybuchem, ze stali nierdzewnej 1.4301 (AISI 304) bez płyty montażowej z pełnymi drzwiami | RSA-ATEX-OH-N-300*300*210 Stainless steel 1.4301 (AISI 304) compact enclosure for hazardous areas without mounting plate with full door | 2052 | szt | SZLIF | https://radiolex.pl/en/produkty/rsa-atex-ip-66/ | P
116-205 | RSA-ATEX-OH-N-300*300*250 Obudowa uniwersalna do stref zagrożonych wybuchem, ze stali nierdzewnej 1.4301 (AISI 304) bez płyty montażowej z pełnymi drzwiami | RSA-ATEX-OH-N-300*300*250 Stainless steel 1.4301 (AISI 304) compact enclosure for hazardous areas without mounting plate with full door | 2101 | szt | SZLIF | https://radiolex.pl/en/produkty/rsa-atex-ip-66/ | P
116-206 | RSA-ATEX-OH-N-300*400*150 Obudowa uniwersalna do stref zagrożonych wybuchem, ze stali nierdzewnej 1.4301 (AISI 304) bez płyty montażowej z pełnymi drzwiami | RSA-ATEX-OH-N-300*400*150 Stainless steel 1.4301 (AISI 304) compact enclosure for hazardous areas without mounting plate with full door | 2113 | szt | SZLIF | https://radiolex.pl/en/produkty/rsa-atex-ip-66/ | P
116-207 | RSA-ATEX-OH-N-300*400*210 Obudowa uniwersalna do stref zagrożonych wybuchem, ze stali nierdzewnej 1.4301 (AISI 304) bez płyty montażowej z pełnymi drzwiami | RSA-ATEX-OH-N-300*400*210 Stainless steel 1.4301 (AISI 304) compact enclosure for hazardous areas without mounting plate with full door | 2370 | szt | SZLIF | https://radiolex.pl/en/produkty/rsa-atex-ip-66/ | P
116-208 | RSA-ATEX-OH-N-300*400*250 Obudowa uniwersalna do stref zagrożonych wybuchem, ze stali nierdzewnej 1.4301 (AISI 304) bez płyty montażowej z pełnymi drzwiami | RSA-ATEX-OH-N-300*400*250 Stainless steel 1.4301 (AISI 304) compact enclosure for hazardous areas without mounting plate with full door | 2390 | szt | SZLIF | https://radiolex.pl/en/produkty/rsa-atex-ip-66/ | P
116-209 | RSA-ATEX-OH-N-300*500*210 Obudowa uniwersalna do stref zagrożonych wybuchem, ze stali nierdzewnej 1.4301 (AISI 304) bez płyty montażowej z pełnymi drzwiami | RSA-ATEX-OH-N-300*500*210 Stainless steel 1.4301 (AISI 304) compact enclosure for hazardous areas without mounting plate with full door | 2630 | szt | SZLIF | https://radiolex.pl/en/produkty/rsa-atex-ip-66/ | P
116-210 | RSA-ATEX-OH-N-400*300*150 Obudowa uniwersalna do stref zagrożonych wybuchem, ze stali nierdzewnej 1.4301 (AISI 304) bez płyty montażowej z pełnymi drzwiami | RSA-ATEX-OH-N-400*300*150 Stainless steel 1.4301 (AISI 304) compact enclosure for hazardous areas without mounting plate with full door | 2113 | szt | SZLIF | https://radiolex.pl/en/produkty/rsa-atex-ip-66/ | P
116-211 | RSA-ATEX-OH-N-400*300*210 Obudowa uniwersalna do stref zagrożonych wybuchem, ze stali nierdzewnej 1.4301 (AISI 304) bez płyty montażowej z pełnymi drzwiami | RSA-ATEX-OH-N-400*300*210 Stainless steel 1.4301 (AISI 304) compact enclosure for hazardous areas without mounting plate with full door | 2333 | szt | SZLIF | https://radiolex.pl/en/produkty/rsa-atex-ip-66/ | P
116-212 | RSA-ATEX-OH-N-400*300*250 Obudowa uniwersalna do stref zagrożonych wybuchem, ze stali nierdzewnej 1.4301 (AISI 304) bez płyty montażowej z pełnymi drzwiami | RSA-ATEX-OH-N-400*300*250 Stainless steel 1.4301 (AISI 304) compact enclosure for hazardous areas without mounting plate with full door | 2390 | szt | SZLIF | https://radiolex.pl/en/produkty/rsa-atex-ip-66/ | P
116-213 | RSA-ATEX-OH-N-400*400*150 Obudowa uniwersalna do stref zagrożonych wybuchem, ze stali nierdzewnej 1.4301 (AISI 304) bez płyty montażowej z pełnymi drzwiami | RSA-ATEX-OH-N-400*400*150 Stainless steel 1.4301 (AISI 304) compact enclosure for hazardous areas without mounting plate with full door | 2497 | szt | SZLIF | https://radiolex.pl/en/produkty/rsa-atex-ip-66/ | P
116-214 | RSA-ATEX-OH-N-400*400*210 Obudowa uniwersalna do stref zagrożonych wybuchem, ze stali nierdzewnej 1.4301 (AISI 304) bez płyty montażowej z pełnymi drzwiami | RSA-ATEX-OH-N-400*400*210 Stainless steel 1.4301 (AISI 304) compact enclosure for hazardous areas without mounting plate with full door | 2619 | szt | SZLIF | https://radiolex.pl/en/produkty/rsa-atex-ip-66/ | P
116-215 | RSA-ATEX-OH-N-400*400*250 Obudowa uniwersalna do stref zagrożonych wybuchem, ze stali nierdzewnej 1.4301 (AISI 304) bez płyty montażowej z pełnymi drzwiami | RSA-ATEX-OH-N-400*400*250 Stainless steel 1.4301 (AISI 304) compact enclosure for hazardous areas without mounting plate with full door | 2766 | szt | SZLIF | https://radiolex.pl/en/produkty/rsa-atex-ip-66/ | P
116-216 | RSA-ATEX-OH-N-400*400*300 Obudowa uniwersalna do stref zagrożonych wybuchem, ze stali nierdzewnej 1.4301 (AISI 304) bez płyty montażowej z pełnymi drzwiami | RSA-ATEX-OH-N-400*400*300 Stainless steel 1.4301 (AISI 304) compact enclosure for hazardous areas without mounting plate with full door | 2921 | szt | SZLIF | https://radiolex.pl/en/produkty/rsa-atex-ip-66/ | P
116-217 | RSA-ATEX-OH-N-400*500*210 Obudowa uniwersalna do stref zagrożonych wybuchem, ze stali nierdzewnej 1.4301 (AISI 304) bez płyty montażowej z pełnymi drzwiami | RSA-ATEX-OH-N-400*500*210 Stainless steel 1.4301 (AISI 304) compact enclosure for hazardous areas without mounting plate with full door | 3027 | szt | SZLIF | https://radiolex.pl/en/produkty/rsa-atex-ip-66/ | P
116-218 | RSA-ATEX-OH-N-400*500*250 Obudowa uniwersalna do stref zagrożonych wybuchem, ze stali nierdzewnej 1.4301 (AISI 304) bez płyty montażowej z pełnymi drzwiami | RSA-ATEX-OH-N-400*500*250 Stainless steel 1.4301 (AISI 304) compact enclosure for hazardous areas without mounting plate with full door | 3051 | szt | SZLIF | https://radiolex.pl/en/produkty/rsa-atex-ip-66/ | P
116-219 | RSA-ATEX-OH-N-400*500*300 Obudowa uniwersalna do stref zagrożonych wybuchem, ze stali nierdzewnej 1.4301 (AISI 304) bez płyty montażowej z pełnymi drzwiami | RSA-ATEX-OH-N-400*500*300 Stainless steel 1.4301 (AISI 304) compact enclosure for hazardous areas without mounting plate with full door | 3116 | szt | SZLIF | https://radiolex.pl/en/produkty/rsa-atex-ip-66/ | P
116-220 | RSA-ATEX-OH-N-400*600*210 Obudowa uniwersalna do stref zagrożonych wybuchem, ze stali nierdzewnej 1.4301 (AISI 304) bez płyty montażowej z pełnymi drzwiami | RSA-ATEX-OH-N-400*600*210 Stainless steel 1.4301 (AISI 304) compact enclosure for hazardous areas without mounting plate with full door | 3223 | szt | SZLIF | https://radiolex.pl/en/produkty/rsa-atex-ip-66/ | P
116-221 | RSA-ATEX-OH-N-400*600*250 Obudowa uniwersalna do stref zagrożonych wybuchem, ze stali nierdzewnej 1.4301 (AISI 304) bez płyty montażowej z pełnymi drzwiami | RSA-ATEX-OH-N-400*600*250 Stainless steel 1.4301 (AISI 304) compact enclosure for hazardous areas without mounting plate with full door | 3272 | szt | SZLIF | https://radiolex.pl/en/produkty/rsa-atex-ip-66/ | P
116-222 | RSA-ATEX-OH-N-400*600*300 Obudowa uniwersalna do stref zagrożonych wybuchem, ze stali nierdzewnej 1.4301 (AISI 304) bez płyty montażowej z pełnymi drzwiami | RSA-ATEX-OH-N-400*600*300 Stainless steel 1.4301 (AISI 304) compact enclosure for hazardous areas without mounting plate with full door | 3500 | szt | SZLIF | https://radiolex.pl/en/produkty/rsa-atex-ip-66/ | P
116-223 | RSA-ATEX-OH-N-400*800*210 Obudowa uniwersalna do stref zagrożonych wybuchem, ze stali nierdzewnej 1.4301 (AISI 304) bez płyty montażowej z pełnymi drzwiami | RSA-ATEX-OH-N-400*800*210 Stainless steel 1.4301 (AISI 304) compact enclosure for hazardous areas without mounting plate with full door | 3769 | szt | SZLIF | https://radiolex.pl/en/produkty/rsa-atex-ip-66/ | P
116-224 | RSA-ATEX-OH-N-400*800*250 Obudowa uniwersalna do stref zagrożonych wybuchem, ze stali nierdzewnej 1.4301 (AISI 304) bez płyty montażowej z pełnymi drzwiami | RSA-ATEX-OH-N-400*800*250 Stainless steel 1.4301 (AISI 304) compact enclosure for hazardous areas without mounting plate with full door | 3835 | szt | SZLIF | https://radiolex.pl/en/produkty/rsa-atex-ip-66/ | P
116-225 | RSA-ATEX-OH-N-400*800*300 Obudowa uniwersalna do stref zagrożonych wybuchem, ze stali nierdzewnej 1.4301 (AISI 304) bez płyty montażowej z pełnymi drzwiami | RSA-ATEX-OH-N-400*800*300 Stainless steel 1.4301 (AISI 304) compact enclosure for hazardous areas without mounting plate with full door | 4014 | szt | SZLIF | https://radiolex.pl/en/produkty/rsa-atex-ip-66/ | P
116-226 | RSA-ATEX-OH-N-400*1000*250 Obudowa uniwersalna do stref zagrożonych wybuchem, ze stali nierdzewnej 1.4301 (AISI 304) bez płyty montażowej z pełnymi drzwiami | RSA-ATEX-OH-N-400*1000*250 Stainless steel 1.4301 (AISI 304) compact enclosure for hazardous areas without mounting plate with full door | 4959 | szt | SZLIF | https://radiolex.pl/en/produkty/rsa-atex-ip-66/ | P
116-227 | RSA-ATEX-OH-N-400*1000*300 Obudowa uniwersalna do stref zagrożonych wybuchem, ze stali nierdzewnej 1.4301 (AISI 304) bez płyty montażowej z pełnymi drzwiami | RSA-ATEX-OH-N-400*1000*300 Stainless steel 1.4301 (AISI 304) compact enclosure for hazardous areas without mounting plate with full door | 5204 | szt | SZLIF | https://radiolex.pl/en/produkty/rsa-atex-ip-66/ | P
116-228 | RSA-ATEX-OH-N-500*500*210 Obudowa uniwersalna do stref zagrożonych wybuchem, ze stali nierdzewnej 1.4301 (AISI 304) bez płyty montażowej z pełnymi drzwiami | RSA-ATEX-OH-N-500*500*210 Stainless steel 1.4301 (AISI 304) compact enclosure for hazardous areas without mounting plate with full door | 3255 | szt | SZLIF | https://radiolex.pl/en/produkty/rsa-atex-ip-66/ | P
116-229 | RSA-ATEX-OH-N-500*500*300 Obudowa uniwersalna do stref zagrożonych wybuchem, ze stali nierdzewnej 1.4301 (AISI 304) bez płyty montażowej z pełnymi drzwiami | RSA-ATEX-OH-N-500*500*300 Stainless steel 1.4301 (AISI 304) compact enclosure for hazardous areas without mounting plate with full door | 3378 | szt | SZLIF | https://radiolex.pl/en/produkty/rsa-atex-ip-66/ | P
116-230 | RSA-ATEX-OH-N-500*600*210 Obudowa uniwersalna do stref zagrożonych wybuchem, ze stali nierdzewnej 1.4301 (AISI 304) bez płyty montażowej z pełnymi drzwiami | RSA-ATEX-OH-N-500*600*210 Stainless steel 1.4301 (AISI 304) compact enclosure for hazardous areas without mounting plate with full door | 3456 | szt | SZLIF | https://radiolex.pl/en/produkty/rsa-atex-ip-66/ | P
116-231 | RSA-ATEX-OH-N-500*600*250 Obudowa uniwersalna do stref zagrożonych wybuchem, ze stali nierdzewnej 1.4301 (AISI 304) bez płyty montażowej z pełnymi drzwiami | RSA-ATEX-OH-N-500*600*250 Stainless steel 1.4301 (AISI 304) compact enclosure for hazardous areas without mounting plate with full door | 3644 | szt | SZLIF | https://radiolex.pl/en/produkty/rsa-atex-ip-66/ | P
116-232 | RSA-ATEX-OH-N-500*600*300 Obudowa uniwersalna do stref zagrożonych wybuchem, ze stali nierdzewnej 1.4301 (AISI 304) bez płyty montażowej z pełnymi drzwiami | RSA-ATEX-OH-N-500*600*300 Stainless steel 1.4301 (AISI 304) compact enclosure for hazardous areas without mounting plate with full door | 3791 | szt | SZLIF | https://radiolex.pl/en/produkty/rsa-atex-ip-66/ | P
116-233 | RSA-ATEX-OH-N-500*700*250 Obudowa uniwersalna do stref zagrożonych wybuchem, ze stali nierdzewnej 1.4301 (AISI 304) bez płyty montażowej z pełnymi drzwiami | RSA-ATEX-OH-N-500*700*250 Stainless steel 1.4301 (AISI 304) compact enclosure for hazardous areas without mounting plate with full door | 3844 | szt | SZLIF | https://radiolex.pl/en/produkty/rsa-atex-ip-66/ | P
116-234 | RSA-ATEX-OH-N-600*400*210 Obudowa uniwersalna do stref zagrożonych wybuchem, ze stali nierdzewnej 1.4301 (AISI 304) bez płyty montażowej z pełnymi drzwiami | RSA-ATEX-OH-N-600*400*210 Stainless steel 1.4301 (AISI 304) compact enclosure for hazardous areas without mounting plate with full door | 3223 | szt | SZLIF | https://radiolex.pl/en/produkty/rsa-atex-ip-66/ | P
116-235 | RSA-ATEX-OH-N-600*400*250 Obudowa uniwersalna do stref zagrożonych wybuchem, ze stali nierdzewnej 1.4301 (AISI 304) bez płyty montażowej z pełnymi drzwiami | RSA-ATEX-OH-N-600*400*250 Stainless steel 1.4301 (AISI 304) compact enclosure for hazardous areas without mounting plate with full door | 3247 | szt | SZLIF | https://radiolex.pl/en/produkty/rsa-atex-ip-66/ | P
116-236 | RSA-ATEX-OH-N-600*400*300 Obudowa uniwersalna do stref zagrożonych wybuchem, ze stali nierdzewnej 1.4301 (AISI 304) bez płyty montażowej z pełnymi drzwiami | RSA-ATEX-OH-N-600*400*300 Stainless steel 1.4301 (AISI 304) compact enclosure for hazardous areas without mounting plate with full door | 3500 | szt | SZLIF | https://radiolex.pl/en/produkty/rsa-atex-ip-66/ | P
116-237 | RSA-ATEX-OH-N-600*500*300 Obudowa uniwersalna do stref zagrożonych wybuchem, ze stali nierdzewnej 1.4301 (AISI 304) bez płyty montażowej z pełnymi drzwiami | RSA-ATEX-OH-N-600*500*300 Stainless steel 1.4301 (AISI 304) compact enclosure for hazardous areas without mounting plate with full door | 3791 | szt | SZLIF | https://radiolex.pl/en/produkty/rsa-atex-ip-66/ | P
116-238 | RSA-ATEX-OH-N-600*600*210 Obudowa uniwersalna do stref zagrożonych wybuchem, ze stali nierdzewnej 1.4301 (AISI 304) bez płyty montażowej z pełnymi drzwiami | RSA-ATEX-OH-N-600*600*210 Stainless steel 1.4301 (AISI 304) compact enclosure for hazardous areas without mounting plate with full door | 3776 | szt | SZLIF | https://radiolex.pl/en/produkty/rsa-atex-ip-66/ | P
116-239 | RSA-ATEX-OH-N-600*600*250 Obudowa uniwersalna do stref zagrożonych wybuchem, ze stali nierdzewnej 1.4301 (AISI 304) bez płyty montażowej z pełnymi drzwiami | RSA-ATEX-OH-N-600*600*250 Stainless steel 1.4301 (AISI 304) compact enclosure for hazardous areas without mounting plate with full door | 3874 | szt | SZLIF | https://radiolex.pl/en/produkty/rsa-atex-ip-66/ | P
116-240 | RSA-ATEX-OH-N-600*600*300 Obudowa uniwersalna do stref zagrożonych wybuchem, ze stali nierdzewnej 1.4301 (AISI 304) bez płyty montażowej z pełnymi drzwiami | RSA-ATEX-OH-N-600*600*300 Stainless steel 1.4301 (AISI 304) compact enclosure for hazardous areas without mounting plate with full door | 4021 | szt | SZLIF | https://radiolex.pl/en/produkty/rsa-atex-ip-66/ | P
116-241 | RSA-ATEX-OH-N-600*600*400 Obudowa uniwersalna do stref zagrożonych wybuchem, ze stali nierdzewnej 1.4301 (AISI 304) bez płyty montażowej z pełnymi drzwiami | RSA-ATEX-OH-N-600*600*400 Stainless steel 1.4301 (AISI 304) compact enclosure for hazardous areas without mounting plate with full door | 4675 | szt | SZLIF | https://radiolex.pl/en/produkty/rsa-atex-ip-66/ | P
116-242 | RSA-ATEX-OH-N-600*800*210 Obudowa uniwersalna do stref zagrożonych wybuchem, ze stali nierdzewnej 1.4301 (AISI 304) bez płyty montażowej z pełnymi drzwiami | RSA-ATEX-OH-N-600*800*210 Stainless steel 1.4301 (AISI 304) compact enclosure for hazardous areas without mounting plate with full door | 4583 | szt | SZLIF | https://radiolex.pl/en/produkty/rsa-atex-ip-66/ | P
116-243 | RSA-ATEX-OH-N-600*800*250 Obudowa uniwersalna do stref zagrożonych wybuchem, ze stali nierdzewnej 1.4301 (AISI 304) bez płyty montażowej z pełnymi drzwiami | RSA-ATEX-OH-N-600*800*250 Stainless steel 1.4301 (AISI 304) compact enclosure for hazardous areas without mounting plate with full door | 4673 | szt | SZLIF | https://radiolex.pl/en/produkty/rsa-atex-ip-66/ | P
116-244 | RSA-ATEX-OH-N-600*800*300 Obudowa uniwersalna do stref zagrożonych wybuchem, ze stali nierdzewnej 1.4301 (AISI 304) bez płyty montażowej z pełnymi drzwiami | RSA-ATEX-OH-N-600*800*300 Stainless steel 1.4301 (AISI 304) compact enclosure for hazardous areas without mounting plate with full door | 4861 | szt | SZLIF | https://radiolex.pl/en/produkty/rsa-atex-ip-66/ | P
116-245 | RSA-ATEX-OH-N-600*800*400 Obudowa uniwersalna do stref zagrożonych wybuchem, ze stali nierdzewnej 1.4301 (AISI 304) bez płyty montażowej z pełnymi drzwiami | RSA-ATEX-OH-N-600*800*400 Stainless steel 1.4301 (AISI 304) compact enclosure for hazardous areas without mounting plate with full door | 5294 | szt | SZLIF | https://radiolex.pl/en/produkty/rsa-atex-ip-66/ | P
116-246 | RSA-ATEX-OH-N-600*1000*250 Obudowa uniwersalna do stref zagrożonych wybuchem, ze stali nierdzewnej 1.4301 (AISI 304) bez płyty montażowej z pełnymi drzwiami | RSA-ATEX-OH-N-600*1000*250 Stainless steel 1.4301 (AISI 304) compact enclosure for hazardous areas without mounting plate with full door | 5326 | szt | SZLIF | https://radiolex.pl/en/produkty/rsa-atex-ip-66/ | P
116-247 | RSA-ATEX-OH-N-600*1000*300 Obudowa uniwersalna do stref zagrożonych wybuchem, ze stali nierdzewnej 1.4301 (AISI 304) bez płyty montażowej z pełnymi drzwiami | RSA-ATEX-OH-N-600*1000*300 Stainless steel 1.4301 (AISI 304) compact enclosure for hazardous areas without mounting plate with full door | 5367 | szt | SZLIF | https://radiolex.pl/en/produkty/rsa-atex-ip-66/ | P
116-248 | RSA-ATEX-OH-N-600*1000*400 Obudowa uniwersalna do stref zagrożonych wybuchem, ze stali nierdzewnej 1.4301 (AISI 304) bez płyty montażowej z pełnymi drzwiami | RSA-ATEX-OH-N-600*1000*400 Stainless steel 1.4301 (AISI 304) compact enclosure for hazardous areas without mounting plate with full door | 5489 | szt | SZLIF | https://radiolex.pl/en/produkty/rsa-atex-ip-66/ | P
116-249 | RSA-ATEX-OH-N-600*1200*250 Obudowa uniwersalna do stref zagrożonych wybuchem, ze stali nierdzewnej 1.4301 (AISI 304) bez płyty montażowej z pełnymi drzwiami | RSA-ATEX-OH-N-600*1200*250 Stainless steel 1.4301 (AISI 304) compact enclosure for hazardous areas without mounting plate with full door | 6167 | szt | SZLIF | https://radiolex.pl/en/produkty/rsa-atex-ip-66/ | P
116-250 | RSA-ATEX-OH-N-600*1200*300 Obudowa uniwersalna do stref zagrożonych wybuchem, ze stali nierdzewnej 1.4301 (AISI 304) bez płyty montażowej z pełnymi drzwiami | RSA-ATEX-OH-N-600*1200*300 Stainless steel 1.4301 (AISI 304) compact enclosure for hazardous areas without mounting plate with full door | 6412 | szt | SZLIF | https://radiolex.pl/en/produkty/rsa-atex-ip-66/ | P
116-251 | RSA-ATEX-OH-N-600*1200*400 Obudowa uniwersalna do stref zagrożonych wybuchem, ze stali nierdzewnej 1.4301 (AISI 304) bez płyty montażowej z pełnymi drzwiami | RSA-ATEX-OH-N-600*1200*400 Stainless steel 1.4301 (AISI 304) compact enclosure for hazardous areas without mounting plate with full door | 7024 | szt | SZLIF | https://radiolex.pl/en/produkty/rsa-atex-ip-66/ | P
116-252 | RSA-ATEX-OH-N-800*600*250 Obudowa uniwersalna do stref zagrożonych wybuchem, ze stali nierdzewnej 1.4301 (AISI 304) bez płyty montażowej z pełnymi drzwiami | RSA-ATEX-OH-N-800*600*250 Stainless steel 1.4301 (AISI 304) compact enclosure for hazardous areas without mounting plate with full door | 4673 | szt | SZLIF | https://radiolex.pl/en/produkty/rsa-atex-ip-66/ | P
116-253 | RSA-ATEX-OH-N-800*600*300 Obudowa uniwersalna do stref zagrożonych wybuchem, ze stali nierdzewnej 1.4301 (AISI 304) bez płyty montażowej z pełnymi drzwiami | RSA-ATEX-OH-N-800*600*300 Stainless steel 1.4301 (AISI 304) compact enclosure for hazardous areas without mounting plate with full door | 4861 | szt | SZLIF | https://radiolex.pl/en/produkty/rsa-atex-ip-66/ | P
116-254 | RSA-ATEX-OH-N-800*800*210 Obudowa uniwersalna do stref zagrożonych wybuchem, ze stali nierdzewnej 1.4301 (AISI 304) bez płyty montażowej z pełnymi drzwiami | RSA-ATEX-OH-N-800*800*210 Stainless steel 1.4301 (AISI 304) compact enclosure for hazardous areas without mounting plate with full door | 5652 | szt | SZLIF | https://radiolex.pl/en/produkty/rsa-atex-ip-66/ | P
116-255 | RSA-ATEX-OH-N-800*800*250 Obudowa uniwersalna do stref zagrożonych wybuchem, ze stali nierdzewnej 1.4301 (AISI 304) bez płyty montażowej z pełnymi drzwiami | RSA-ATEX-OH-N-800*800*250 Stainless steel 1.4301 (AISI 304) compact enclosure for hazardous areas without mounting plate with full door | 5717 | szt | SZLIF | https://radiolex.pl/en/produkty/rsa-atex-ip-66/ | P
116-256 | RSA-ATEX-OH-N-800*800*300 Obudowa uniwersalna do stref zagrożonych wybuchem, ze stali nierdzewnej 1.4301 (AISI 304) bez płyty montażowej z pełnymi drzwiami | RSA-ATEX-OH-N-800*800*300 Stainless steel 1.4301 (AISI 304) compact enclosure for hazardous areas without mounting plate with full door | 5839 | szt | SZLIF | https://radiolex.pl/en/produkty/rsa-atex-ip-66/ | P
116-257 | RSA-ATEX-OH-N-800*800*400 Obudowa uniwersalna do stref zagrożonych wybuchem, ze stali nierdzewnej 1.4301 (AISI 304) bez płyty montażowej z pełnymi drzwiami | RSA-ATEX-OH-N-800*800*400 Stainless steel 1.4301 (AISI 304) compact enclosure for hazardous areas without mounting plate with full door | 5954 | szt | SZLIF | https://radiolex.pl/en/produkty/rsa-atex-ip-66/ | P
116-258 | RSA-ATEX-OH-N-800*1000*250 Obudowa uniwersalna do stref zagrożonych wybuchem, ze stali nierdzewnej 1.4301 (AISI 304) bez płyty montażowej z pełnymi drzwiami | RSA-ATEX-OH-N-800*1000*250 Stainless steel 1.4301 (AISI 304) compact enclosure for hazardous areas without mounting plate with full door | 6133 | szt | SZLIF | https://radiolex.pl/en/produkty/rsa-atex-ip-66/ | P
116-259 | RSA-ATEX-OH-N-800*1000*300 Obudowa uniwersalna do stref zagrożonych wybuchem, ze stali nierdzewnej 1.4301 (AISI 304) bez płyty montażowej z pełnymi drzwiami | RSA-ATEX-OH-N-800*1000*300 Stainless steel 1.4301 (AISI 304) compact enclosure for hazardous areas without mounting plate with full door | 6501 | szt | SZLIF | https://radiolex.pl/en/produkty/rsa-atex-ip-66/ | P
116-260 | RSA-ATEX-OH-N-800*1000*400 Obudowa uniwersalna do stref zagrożonych wybuchem, ze stali nierdzewnej 1.4301 (AISI 304) bez płyty montażowej z pełnymi drzwiami | RSA-ATEX-OH-N-800*1000*400 Stainless steel 1.4301 (AISI 304) compact enclosure for hazardous areas without mounting plate with full door | 6623 | szt | SZLIF | https://radiolex.pl/en/produkty/rsa-atex-ip-66/ | P
116-261 | RSA-ATEX-OH-N-800*1200*250 Obudowa uniwersalna do stref zagrożonych wybuchem, ze stali nierdzewnej 1.4301 (AISI 304) bez płyty montażowej z pełnymi drzwiami | RSA-ATEX-OH-N-800*1200*250 Stainless steel 1.4301 (AISI 304) compact enclosure for hazardous areas without mounting plate with full door | 8818 | szt | SZLIF | https://radiolex.pl/en/produkty/rsa-atex-ip-66/ | P
116-262 | RSA-ATEX-OH-N-800*1200*300 Obudowa uniwersalna do stref zagrożonych wybuchem, ze stali nierdzewnej 1.4301 (AISI 304) bez płyty montażowej z pełnymi drzwiami | RSA-ATEX-OH-N-800*1200*300 Stainless steel 1.4301 (AISI 304) compact enclosure for hazardous areas without mounting plate with full door | 8876 | szt | SZLIF | https://radiolex.pl/en/produkty/rsa-atex-ip-66/ | P
116-263 | RSA-ATEX-OH-N-800*1200*400 Obudowa uniwersalna do stref zagrożonych wybuchem, ze stali nierdzewnej 1.4301 (AISI 304) bez płyty montażowej z pełnymi drzwiami | RSA-ATEX-OH-N-800*1200*400 Stainless steel 1.4301 (AISI 304) compact enclosure for hazardous areas without mounting plate with full door | 9366 | szt | SZLIF | https://radiolex.pl/en/produkty/rsa-atex-ip-66/ | P
116-301 | RSA-ATEX-KO-N-200*300*150 Obudowa uniwersalna do stref zagrożonych wybuchem, ze stali nierdzewnej 1.4404 (AISI 316L) bez płyty montażowej z pełnymi drzwiami | RSA-ATEX-KO-N-200*300*150 Acid-proof steel 1.4404 (AISI 316L) compact enclosure for hazardous areas without mounting plate with full door | 2367 | szt | SZLIF | https://radiolex.pl/en/produkty/rsa-atex-ip-66/ | P
116-302 | RSA-ATEX-KO-N-300*200*150 Obudowa uniwersalna do stref zagrożonych wybuchem, ze stali nierdzewnej 1.4404 (AISI 316L) bez płyty montażowej z pełnymi drzwiami | RSA-ATEX-KO-N-300*200*150 Acid-proof steel 1.4404 (AISI 316L) compact enclosure for hazardous areas without mounting plate with full door | 2367 | szt | SZLIF | https://radiolex.pl/en/produkty/rsa-atex-ip-66/ | P
116-303 | RSA-ATEX-KO-N-300*300*150 Obudowa uniwersalna do stref zagrożonych wybuchem, ze stali nierdzewnej 1.4404 (AISI 316L) bez płyty montażowej z pełnymi drzwiami | RSA-ATEX-KO-N-300*300*150 Acid-proof steel 1.4404 (AISI 316L) compact enclosure for hazardous areas without mounting plate with full door | 2630 | szt | SZLIF | https://radiolex.pl/en/produkty/rsa-atex-ip-66/ | P
116-304 | RSA-ATEX-KO-N-300*300*210 Obudowa uniwersalna do stref zagrożonych wybuchem, ze stali nierdzewnej 1.4404 (AISI 316L) bez płyty montażowej z pełnymi drzwiami | RSA-ATEX-KO-N-300*300*210 Acid-proof steel 1.4404 (AISI 316L) compact enclosure for hazardous areas without mounting plate with full door | 2784 | szt | SZLIF | https://radiolex.pl/en/produkty/rsa-atex-ip-66/ | P
116-305 | RSA-ATEX-KO-N-300*300*250 Obudowa uniwersalna do stref zagrożonych wybuchem, ze stali nierdzewnej 1.4404 (AISI 316L) bez płyty montażowej z pełnymi drzwiami | RSA-ATEX-KO-N-300*300*250 Acid-proof steel 1.4404 (AISI 316L) compact enclosure for hazardous areas without mounting plate with full door | 2850 | szt | SZLIF | https://radiolex.pl/en/produkty/rsa-atex-ip-66/ | P
116-306 | RSA-ATEX-KO-N-300*400*150 Obudowa uniwersalna do stref zagrożonych wybuchem, ze stali nierdzewnej 1.4404 (AISI 316L) bez płyty montażowej z pełnymi drzwiami | RSA-ATEX-KO-N-300*400*150 Acid-proof steel 1.4404 (AISI 316L) compact enclosure for hazardous areas without mounting plate with full door | 2870 | szt | SZLIF | https://radiolex.pl/en/produkty/rsa-atex-ip-66/ | P
116-307 | RSA-ATEX-KO-N-300*400*210 Obudowa uniwersalna do stref zagrożonych wybuchem, ze stali nierdzewnej 1.4404 (AISI 316L) bez płyty montażowej z pełnymi drzwiami | RSA-ATEX-KO-N-300*400*210 Acid-proof steel 1.4404 (AISI 316L) compact enclosure for hazardous areas without mounting plate with full door | 3218 | szt | SZLIF | https://radiolex.pl/en/produkty/rsa-atex-ip-66/ | P
116-308 | RSA-ATEX-KO-N-300*400*250 Obudowa uniwersalna do stref zagrożonych wybuchem, ze stali nierdzewnej 1.4404 (AISI 316L) bez płyty montażowej z pełnymi drzwiami | RSA-ATEX-KO-N-300*400*250 Acid-proof steel 1.4404 (AISI 316L) compact enclosure for hazardous areas without mounting plate with full door | 3245 | szt | SZLIF | https://radiolex.pl/en/produkty/rsa-atex-ip-66/ | P
116-309 | RSA-ATEX-KO-N-300*500*210 Obudowa uniwersalna do stref zagrożonych wybuchem, ze stali nierdzewnej 1.4404 (AISI 316L) bez płyty montażowej z pełnymi drzwiami | RSA-ATEX-KO-N-300*500*210 Acid-proof steel 1.4404 (AISI 316L) compact enclosure for hazardous areas without mounting plate with full door | 3570 | szt | SZLIF | https://radiolex.pl/en/produkty/rsa-atex-ip-66/ | P
116-310 | RSA-ATEX-KO-N-400*300*150 Obudowa uniwersalna do stref zagrożonych wybuchem, ze stali nierdzewnej 1.4404 (AISI 316L) bez płyty montażowej z pełnymi drzwiami | RSA-ATEX-KO-N-400*300*150 Acid-proof steel 1.4404 (AISI 316L) compact enclosure for hazardous areas without mounting plate with full door | 2870 | szt | SZLIF | https://radiolex.pl/en/produkty/rsa-atex-ip-66/ | P
116-311 | RSA-ATEX-KO-N-400*300*210 Obudowa uniwersalna do stref zagrożonych wybuchem, ze stali nierdzewnej 1.4404 (AISI 316L) bez płyty montażowej z pełnymi drzwiami | RSA-ATEX-KO-N-400*300*210 Acid-proof steel 1.4404 (AISI 316L) compact enclosure for hazardous areas without mounting plate with full door | 3168 | szt | SZLIF | https://radiolex.pl/en/produkty/rsa-atex-ip-66/ | P
116-312 | RSA-ATEX-KO-N-400*300*250 Obudowa uniwersalna do stref zagrożonych wybuchem, ze stali nierdzewnej 1.4404 (AISI 316L) bez płyty montażowej z pełnymi drzwiami | RSA-ATEX-KO-N-400*300*250 Acid-proof steel 1.4404 (AISI 316L) compact enclosure for hazardous areas without mounting plate with full door | 3245 | szt | SZLIF | https://radiolex.pl/en/produkty/rsa-atex-ip-66/ | P
116-313 | RSA-ATEX-KO-N-400*400*150 Obudowa uniwersalna do stref zagrożonych wybuchem, ze stali nierdzewnej 1.4404 (AISI 316L) bez płyty montażowej z pełnymi drzwiami | RSA-ATEX-KO-N-400*400*150 Acid-proof steel 1.4404 (AISI 316L) compact enclosure for hazardous areas without mounting plate with full door | 3394 | szt | SZLIF | https://radiolex.pl/en/produkty/rsa-atex-ip-66/ | P
116-314 | RSA-ATEX-KO-N-400*400*210 Obudowa uniwersalna do stref zagrożonych wybuchem, ze stali nierdzewnej 1.4404 (AISI 316L) bez płyty montażowej z pełnymi drzwiami | RSA-ATEX-KO-N-400*400*210 Acid-proof steel 1.4404 (AISI 316L) compact enclosure for hazardous areas without mounting plate with full door | 3559 | szt | SZLIF | https://radiolex.pl/en/produkty/rsa-atex-ip-66/ | P
116-315 | RSA-ATEX-KO-N-400*400*250 Obudowa uniwersalna do stref zagrożonych wybuchem, ze stali nierdzewnej 1.4404 (AISI 316L) bez płyty montażowej z pełnymi drzwiami | RSA-ATEX-KO-N-400*400*250 Acid-proof steel 1.4404 (AISI 316L) compact enclosure for hazardous areas without mounting plate with full door | 3758 | szt | SZLIF | https://radiolex.pl/en/produkty/rsa-atex-ip-66/ | P
116-316 | RSA-ATEX-KO-N-400*400*300 Obudowa uniwersalna do stref zagrożonych wybuchem, ze stali nierdzewnej 1.4404 (AISI 316L) bez płyty montażowej z pełnymi drzwiami | RSA-ATEX-KO-N-400*400*300 Acid-proof steel 1.4404 (AISI 316L) compact enclosure for hazardous areas without mounting plate with full door | 3967 | szt | SZLIF | https://radiolex.pl/en/produkty/rsa-atex-ip-66/ | P
116-317 | RSA-ATEX-KO-N-400*500*210 Obudowa uniwersalna do stref zagrożonych wybuchem, ze stali nierdzewnej 1.4404 (AISI 316L) bez płyty montażowej z pełnymi drzwiami | RSA-ATEX-KO-N-400*500*210 Acid-proof steel 1.4404 (AISI 316L) compact enclosure for hazardous areas without mounting plate with full door | 4115 | szt | SZLIF | https://radiolex.pl/en/produkty/rsa-atex-ip-66/ | P
116-318 | RSA-ATEX-KO-N-400*500*250 Obudowa uniwersalna do stref zagrożonych wybuchem, ze stali nierdzewnej 1.4404 (AISI 316L) bez płyty montażowej z pełnymi drzwiami | RSA-ATEX-KO-N-400*500*250 Acid-proof steel 1.4404 (AISI 316L) compact enclosure for hazardous areas without mounting plate with full door | 4148 | szt | SZLIF | https://radiolex.pl/en/produkty/rsa-atex-ip-66/ | P
116-319 | RSA-ATEX-KO-N-400*500*300 Obudowa uniwersalna do stref zagrożonych wybuchem, ze stali nierdzewnej 1.4404 (AISI 316L) bez płyty montażowej z pełnymi drzwiami | RSA-ATEX-KO-N-400*500*300 Acid-proof steel 1.4404 (AISI 316L) compact enclosure for hazardous areas without mounting plate with full door | 4237 | szt | SZLIF | https://radiolex.pl/en/produkty/rsa-atex-ip-66/ | P
116-320 | RSA-ATEX-KO-N-400*600*210 Obudowa uniwersalna do stref zagrożonych wybuchem, ze stali nierdzewnej 1.4404 (AISI 316L) bez płyty montażowej z pełnymi drzwiami | RSA-ATEX-KO-N-400*600*210 Acid-proof steel 1.4404 (AISI 316L) compact enclosure for hazardous areas without mounting plate with full door | 4386 | szt | SZLIF | https://radiolex.pl/en/produkty/rsa-atex-ip-66/ | P
116-321 | RSA-ATEX-KO-N-400*600*250 Obudowa uniwersalna do stref zagrożonych wybuchem, ze stali nierdzewnej 1.4404 (AISI 316L) bez płyty montażowej z pełnymi drzwiami | RSA-ATEX-KO-N-400*600*250 Acid-proof steel 1.4404 (AISI 316L) compact enclosure for hazardous areas without mounting plate with full door | 4452 | szt | SZLIF | https://radiolex.pl/en/produkty/rsa-atex-ip-66/ | P
116-322 | RSA-ATEX-KO-N-400*600*300 Obudowa uniwersalna do stref zagrożonych wybuchem, ze stali nierdzewnej 1.4404 (AISI 316L) bez płyty montażowej z pełnymi drzwiami | RSA-ATEX-KO-N-400*600*300 Acid-proof steel 1.4404 (AISI 316L) compact enclosure for hazardous areas without mounting plate with full door | 4761 | szt | SZLIF | https://radiolex.pl/en/produkty/rsa-atex-ip-66/ | P
116-323 | RSA-ATEX-KO-N-400*800*210 Obudowa uniwersalna do stref zagrożonych wybuchem, ze stali nierdzewnej 1.4404 (AISI 316L) bez płyty montażowej z pełnymi drzwiami | RSA-ATEX-KO-N-400*800*210 Acid-proof steel 1.4404 (AISI 316L) compact enclosure for hazardous areas without mounting plate with full door | 5135 | szt | SZLIF | https://radiolex.pl/en/produkty/rsa-atex-ip-66/ | P
116-324 | RSA-ATEX-KO-N-400*800*250 Obudowa uniwersalna do stref zagrożonych wybuchem, ze stali nierdzewnej 1.4404 (AISI 316L) bez płyty montażowej z pełnymi drzwiami | RSA-ATEX-KO-N-400*800*250 Acid-proof steel 1.4404 (AISI 316L) compact enclosure for hazardous areas without mounting plate with full door | 5223 | szt | SZLIF | https://radiolex.pl/en/produkty/rsa-atex-ip-66/ | P
116-325 | RSA-ATEX-KO-N-400*800*300 Obudowa uniwersalna do stref zagrożonych wybuchem, ze stali nierdzewnej 1.4404 (AISI 316L) bez płyty montażowej z pełnymi drzwiami | RSA-ATEX-KO-N-400*800*300 Acid-proof steel 1.4404 (AISI 316L) compact enclosure for hazardous areas without mounting plate with full door | 5466 | szt | SZLIF | https://radiolex.pl/en/produkty/rsa-atex-ip-66/ | P
116-326 | RSA-ATEX-KO-N-400*1000*250 Obudowa uniwersalna do stref zagrożonych wybuchem, ze stali nierdzewnej 1.4404 (AISI 316L) bez płyty montażowej z pełnymi drzwiami | RSA-ATEX-KO-N-400*1000*250 Acid-proof steel 1.4404 (AISI 316L) compact enclosure for hazardous areas without mounting plate with full door | 6754 | szt | SZLIF | https://radiolex.pl/en/produkty/rsa-atex-ip-66/ | P
116-327 | RSA-ATEX-KO-N-400*1000*300 Obudowa uniwersalna do stref zagrożonych wybuchem, ze stali nierdzewnej 1.4404 (AISI 316L) bez płyty montażowej z pełnymi drzwiami | RSA-ATEX-KO-N-400*1000*300 Acid-proof steel 1.4404 (AISI 316L) compact enclosure for hazardous areas without mounting plate with full door | 7085 | szt | SZLIF | https://radiolex.pl/en/produkty/rsa-atex-ip-66/ | P
116-328 | RSA-ATEX-KO-N-500*500*210 Obudowa uniwersalna do stref zagrożonych wybuchem, ze stali nierdzewnej 1.4404 (AISI 316L) bez płyty montażowej z pełnymi drzwiami | RSA-ATEX-KO-N-500*500*210 Acid-proof steel 1.4404 (AISI 316L) compact enclosure for hazardous areas without mounting plate with full door | 4430 | szt | SZLIF | https://radiolex.pl/en/produkty/rsa-atex-ip-66/ | P
116-329 | RSA-ATEX-KO-N-500*500*300 Obudowa uniwersalna do stref zagrożonych wybuchem, ze stali nierdzewnej 1.4404 (AISI 316L) bez płyty montażowej z pełnymi drzwiami | RSA-ATEX-KO-N-500*500*300 Acid-proof steel 1.4404 (AISI 316L) compact enclosure for hazardous areas without mounting plate with full door | 4595 | szt | SZLIF | https://radiolex.pl/en/produkty/rsa-atex-ip-66/ | P
116-330 | RSA-ATEX-KO-N-500*600*210 Obudowa uniwersalna do stref zagrożonych wybuchem, ze stali nierdzewnej 1.4404 (AISI 316L) bez płyty montażowej z pełnymi drzwiami | RSA-ATEX-KO-N-500*600*210 Acid-proof steel 1.4404 (AISI 316L) compact enclosure for hazardous areas without mounting plate with full door | 4705 | szt | SZLIF | https://radiolex.pl/en/produkty/rsa-atex-ip-66/ | P
116-331 | RSA-ATEX-KO-N-500*600*250 Obudowa uniwersalna do stref zagrożonych wybuchem, ze stali nierdzewnej 1.4404 (AISI 316L) bez płyty montażowej z pełnymi drzwiami | RSA-ATEX-KO-N-500*600*250 Acid-proof steel 1.4404 (AISI 316L) compact enclosure for hazardous areas without mounting plate with full door | 4958 | szt | SZLIF | https://radiolex.pl/en/produkty/rsa-atex-ip-66/ | P
116-332 | RSA-ATEX-KO-N-500*600*300 Obudowa uniwersalna do stref zagrożonych wybuchem, ze stali nierdzewnej 1.4404 (AISI 316L) bez płyty montażowej z pełnymi drzwiami | RSA-ATEX-KO-N-500*600*300 Acid-proof steel 1.4404 (AISI 316L) compact enclosure for hazardous areas without mounting plate with full door | 5157 | szt | SZLIF | https://radiolex.pl/en/produkty/rsa-atex-ip-66/ | P
116-333 | RSA-ATEX-KO-N-500*700*250 Obudowa uniwersalna do stref zagrożonych wybuchem, ze stali nierdzewnej 1.4404 (AISI 316L) bez płyty montażowej z pełnymi drzwiami | RSA-ATEX-KO-N-500*700*250 Acid-proof steel 1.4404 (AISI 316L) compact enclosure for hazardous areas without mounting plate with full door | 5233 | szt | SZLIF | https://radiolex.pl/en/produkty/rsa-atex-ip-66/ | P
116-334 | RSA-ATEX-KO-N-600*400*210 Obudowa uniwersalna do stref zagrożonych wybuchem, ze stali nierdzewnej 1.4404 (AISI 316L) bez płyty montażowej z pełnymi drzwiami | RSA-ATEX-KO-N-600*400*210 Acid-proof steel 1.4404 (AISI 316L) compact enclosure for hazardous areas without mounting plate with full door | 4386 | szt | SZLIF | https://radiolex.pl/en/produkty/rsa-atex-ip-66/ | P
116-335 | RSA-ATEX-KO-N-600*400*250 Obudowa uniwersalna do stref zagrożonych wybuchem, ze stali nierdzewnej 1.4404 (AISI 316L) bez płyty montażowej z pełnymi drzwiami | RSA-ATEX-KO-N-600*400*250 Acid-proof steel 1.4404 (AISI 316L) compact enclosure for hazardous areas without mounting plate with full door | 4419 | szt | SZLIF | https://radiolex.pl/en/produkty/rsa-atex-ip-66/ | P
116-336 | RSA-ATEX-KO-N-600*400*300 Obudowa uniwersalna do stref zagrożonych wybuchem, ze stali nierdzewnej 1.4404 (AISI 316L) bez płyty montażowej z pełnymi drzwiami | RSA-ATEX-KO-N-600*400*300 Acid-proof steel 1.4404 (AISI 316L) compact enclosure for hazardous areas without mounting plate with full door | 4761 | szt | SZLIF | https://radiolex.pl/en/produkty/rsa-atex-ip-66/ | P
116-337 | RSA-ATEX-KO-N-600*500*300 Obudowa uniwersalna do stref zagrożonych wybuchem, ze stali nierdzewnej 1.4404 (AISI 316L) bez płyty montażowej z pełnymi drzwiami | RSA-ATEX-KO-N-600*500*300 Acid-proof steel 1.4404 (AISI 316L) compact enclosure for hazardous areas without mounting plate with full door | 5157 | szt | SZLIF | https://radiolex.pl/en/produkty/rsa-atex-ip-66/ | P
116-338 | RSA-ATEX-KO-N-600*600*210 Obudowa uniwersalna do stref zagrożonych wybuchem, ze stali nierdzewnej 1.4404 (AISI 316L) bez płyty montażowej z pełnymi drzwiami | RSA-ATEX-KO-N-600*600*210 Acid-proof steel 1.4404 (AISI 316L) compact enclosure for hazardous areas without mounting plate with full door | 5151 | szt | SZLIF | https://radiolex.pl/en/produkty/rsa-atex-ip-66/ | P
116-339 | RSA-ATEX-KO-N-600*600*250 Obudowa uniwersalna do stref zagrożonych wybuchem, ze stali nierdzewnej 1.4404 (AISI 316L) bez płyty montażowej z pełnymi drzwiami | RSA-ATEX-KO-N-600*600*250 Acid-proof steel 1.4404 (AISI 316L) compact enclosure for hazardous areas without mounting plate with full door | 5283 | szt | SZLIF | https://radiolex.pl/en/produkty/rsa-atex-ip-66/ | P
116-340 | RSA-ATEX-KO-N-600*600*300 Obudowa uniwersalna do stref zagrożonych wybuchem, ze stali nierdzewnej 1.4404 (AISI 316L) bez płyty montażowej z pełnymi drzwiami | RSA-ATEX-KO-N-600*600*300 Acid-proof steel 1.4404 (AISI 316L) compact enclosure for hazardous areas without mounting plate with full door | 5482 | szt | SZLIF | https://radiolex.pl/en/produkty/rsa-atex-ip-66/ | P
116-341 | RSA-ATEX-KO-N-600*600*400 Obudowa uniwersalna do stref zagrożonych wybuchem, ze stali nierdzewnej 1.4404 (AISI 316L) bez płyty montażowej z pełnymi drzwiami | RSA-ATEX-KO-N-600*600*400 Acid-proof steel 1.4404 (AISI 316L) compact enclosure for hazardous areas without mounting plate with full door | 6364 | szt | SZLIF | https://radiolex.pl/en/produkty/rsa-atex-ip-66/ | P
116-342 | RSA-ATEX-KO-N-600*800*210 Obudowa uniwersalna do stref zagrożonych wybuchem, ze stali nierdzewnej 1.4404 (AISI 316L) bez płyty montażowej z pełnymi drzwiami | RSA-ATEX-KO-N-600*800*210 Acid-proof steel 1.4404 (AISI 316L) compact enclosure for hazardous areas without mounting plate with full door | 6258 | szt | SZLIF | https://radiolex.pl/en/produkty/rsa-atex-ip-66/ | P
116-343 | RSA-ATEX-KO-N-600*800*250 Obudowa uniwersalna do stref zagrożonych wybuchem, ze stali nierdzewnej 1.4404 (AISI 316L) bez płyty montażowej z pełnymi drzwiami | RSA-ATEX-KO-N-600*800*250 Acid-proof steel 1.4404 (AISI 316L) compact enclosure for hazardous areas without mounting plate with full door | 6379 | szt | SZLIF | https://radiolex.pl/en/produkty/rsa-atex-ip-66/ | P
116-344 | RSA-ATEX-KO-N-600*800*300 Obudowa uniwersalna do stref zagrożonych wybuchem, ze stali nierdzewnej 1.4404 (AISI 316L) bez płyty montażowej z pełnymi drzwiami | RSA-ATEX-KO-N-600*800*300 Acid-proof steel 1.4404 (AISI 316L) compact enclosure for hazardous areas without mounting plate with full door | 6633 | szt | SZLIF | https://radiolex.pl/en/produkty/rsa-atex-ip-66/ | P
116-345 | RSA-ATEX-KO-N-600*800*400 Obudowa uniwersalna do stref zagrożonych wybuchem, ze stali nierdzewnej 1.4404 (AISI 316L) bez płyty montażowej z pełnymi drzwiami | RSA-ATEX-KO-N-600*800*400 Acid-proof steel 1.4404 (AISI 316L) compact enclosure for hazardous areas without mounting plate with full door | 7217 | szt | SZLIF | https://radiolex.pl/en/produkty/rsa-atex-ip-66/ | P
116-346 | RSA-ATEX-KO-N-600*1000*250 Obudowa uniwersalna do stref zagrożonych wybuchem, ze stali nierdzewnej 1.4404 (AISI 316L) bez płyty montażowej z pełnymi drzwiami | RSA-ATEX-KO-N-600*1000*250 Acid-proof steel 1.4404 (AISI 316L) compact enclosure for hazardous areas without mounting plate with full door | 7278 | szt | SZLIF | https://radiolex.pl/en/produkty/rsa-atex-ip-66/ | P
116-347 | RSA-ATEX-KO-N-600*1000*300 Obudowa uniwersalna do stref zagrożonych wybuchem, ze stali nierdzewnej 1.4404 (AISI 316L) bez płyty montażowej z pełnymi drzwiami | RSA-ATEX-KO-N-600*1000*300 Acid-proof steel 1.4404 (AISI 316L) compact enclosure for hazardous areas without mounting plate with full door | 7333 | szt | SZLIF | https://radiolex.pl/en/produkty/rsa-atex-ip-66/ | P
116-348 | RSA-ATEX-KO-N-600*1000*400 Obudowa uniwersalna do stref zagrożonych wybuchem, ze stali nierdzewnej 1.4404 (AISI 316L) bez płyty montażowej z pełnymi drzwiami | RSA-ATEX-KO-N-600*1000*400 Acid-proof steel 1.4404 (AISI 316L) compact enclosure for hazardous areas without mounting plate with full door | 7498 | szt | SZLIF | https://radiolex.pl/en/produkty/rsa-atex-ip-66/ | P
116-349 | RSA-ATEX-KO-N-600*1200*250 Obudowa uniwersalna do stref zagrożonych wybuchem, ze stali nierdzewnej 1.4404 (AISI 316L) bez płyty montażowej z pełnymi drzwiami | RSA-ATEX-KO-N-600*1200*250 Acid-proof steel 1.4404 (AISI 316L) compact enclosure for hazardous areas without mounting plate with full door | 8430 | szt | SZLIF | https://radiolex.pl/en/produkty/rsa-atex-ip-66/ | P
116-350 | RSA-ATEX-KO-N-600*1200*300 Obudowa uniwersalna do stref zagrożonych wybuchem, ze stali nierdzewnej 1.4404 (AISI 316L) bez płyty montażowej z pełnymi drzwiami | RSA-ATEX-KO-N-600*1200*300 Acid-proof steel 1.4404 (AISI 316L) compact enclosure for hazardous areas without mounting plate with full door | 8761 | szt | SZLIF | https://radiolex.pl/en/produkty/rsa-atex-ip-66/ | P
116-351 | RSA-ATEX-KO-N-600*1200*400 Obudowa uniwersalna do stref zagrożonych wybuchem, ze stali nierdzewnej 1.4404 (AISI 316L) bez płyty montażowej z pełnymi drzwiami | RSA-ATEX-KO-N-600*1200*400 Acid-proof steel 1.4404 (AISI 316L) compact enclosure for hazardous areas without mounting plate with full door | 9587 | szt | SZLIF | https://radiolex.pl/en/produkty/rsa-atex-ip-66/ | P
116-352 | RSA-ATEX-KO-N-800*600*250 Obudowa uniwersalna do stref zagrożonych wybuchem, ze stali nierdzewnej 1.4404 (AISI 316L) bez płyty montażowej z pełnymi drzwiami | RSA-ATEX-KO-N-800*600*250 Acid-proof steel 1.4404 (AISI 316L) compact enclosure for hazardous areas without mounting plate with full door | 6379 | szt | SZLIF | https://radiolex.pl/en/produkty/rsa-atex-ip-66/ | P
116-353 | RSA-ATEX-KO-N-800*600*300 Obudowa uniwersalna do stref zagrożonych wybuchem, ze stali nierdzewnej 1.4404 (AISI 316L) bez płyty montażowej z pełnymi drzwiami | RSA-ATEX-KO-N-800*600*300 Acid-proof steel 1.4404 (AISI 316L) compact enclosure for hazardous areas without mounting plate with full door | 6633 | szt | SZLIF | https://radiolex.pl/en/produkty/rsa-atex-ip-66/ | P
116-354 | RSA-ATEX-KO-N-800*800*210 Obudowa uniwersalna do stref zagrożonych wybuchem, ze stali nierdzewnej 1.4404 (AISI 316L) bez płyty montażowej z pełnymi drzwiami | RSA-ATEX-KO-N-800*800*210 Acid-proof steel 1.4404 (AISI 316L) compact enclosure for hazardous areas without mounting plate with full door | 7723 | szt | SZLIF | https://radiolex.pl/en/produkty/rsa-atex-ip-66/ | P
116-355 | RSA-ATEX-KO-N-800*800*250 Obudowa uniwersalna do stref zagrożonych wybuchem, ze stali nierdzewnej 1.4404 (AISI 316L) bez płyty montażowej z pełnymi drzwiami | RSA-ATEX-KO-N-800*800*250 Acid-proof steel 1.4404 (AISI 316L) compact enclosure for hazardous areas without mounting plate with full door | 7812 | szt | SZLIF | https://radiolex.pl/en/produkty/rsa-atex-ip-66/ | P
116-356 | RSA-ATEX-KO-N-800*800*300 Obudowa uniwersalna do stref zagrożonych wybuchem, ze stali nierdzewnej 1.4404 (AISI 316L) bez płyty montażowej z pełnymi drzwiami | RSA-ATEX-KO-N-800*800*300 Acid-proof steel 1.4404 (AISI 316L) compact enclosure for hazardous areas without mounting plate with full door | 7977 | szt | SZLIF | https://radiolex.pl/en/produkty/rsa-atex-ip-66/ | P
116-357 | RSA-ATEX-KO-N-800*800*400 Obudowa uniwersalna do stref zagrożonych wybuchem, ze stali nierdzewnej 1.4404 (AISI 316L) bez płyty montażowej z pełnymi drzwiami | RSA-ATEX-KO-N-800*800*400 Acid-proof steel 1.4404 (AISI 316L) compact enclosure for hazardous areas without mounting plate with full door | 8131 | szt | SZLIF | https://radiolex.pl/en/produkty/rsa-atex-ip-66/ | P
116-358 | RSA-ATEX-KO-N-800*1000*250 Obudowa uniwersalna do stref zagrożonych wybuchem, ze stali nierdzewnej 1.4404 (AISI 316L) bez płyty montażowej z pełnymi drzwiami | RSA-ATEX-KO-N-800*1000*250 Acid-proof steel 1.4404 (AISI 316L) compact enclosure for hazardous areas without mounting plate with full door | 8397 | szt | SZLIF | https://radiolex.pl/en/produkty/rsa-atex-ip-66/ | P
116-359 | RSA-ATEX-KO-N-800*1000*300 Obudowa uniwersalna do stref zagrożonych wybuchem, ze stali nierdzewnej 1.4404 (AISI 316L) bez płyty montażowej z pełnymi drzwiami | RSA-ATEX-KO-N-800*1000*300 Acid-proof steel 1.4404 (AISI 316L) compact enclosure for hazardous areas without mounting plate with full door | 8893 | szt | SZLIF | https://radiolex.pl/en/produkty/rsa-atex-ip-66/ | P
116-360 | RSA-ATEX-KO-N-800*1000*400 Obudowa uniwersalna do stref zagrożonych wybuchem, ze stali nierdzewnej 1.4404 (AISI 316L) bez płyty montażowej z pełnymi drzwiami | RSA-ATEX-KO-N-800*1000*400 Acid-proof steel 1.4404 (AISI 316L) compact enclosure for hazardous areas without mounting plate with full door | 9058 | szt | SZLIF | https://radiolex.pl/en/produkty/rsa-atex-ip-66/ | P
116-361 | RSA-ATEX-KO-N-800*1200*250 Obudowa uniwersalna do stref zagrożonych wybuchem, ze stali nierdzewnej 1.4404 (AISI 316L) bez płyty montażowej z pełnymi drzwiami | RSA-ATEX-KO-N-800*1200*250 Acid-proof steel 1.4404 (AISI 316L) compact enclosure for hazardous areas without mounting plate with full door | 12045 | szt | SZLIF | https://radiolex.pl/en/produkty/rsa-atex-ip-66/ | P
116-362 | RSA-ATEX-KO-N-800*1200*300 Obudowa uniwersalna do stref zagrożonych wybuchem, ze stali nierdzewnej 1.4404 (AISI 316L) bez płyty montażowej z pełnymi drzwiami | RSA-ATEX-KO-N-800*1200*300 Acid-proof steel 1.4404 (AISI 316L) compact enclosure for hazardous areas without mounting plate with full door | 12122 | szt | SZLIF | https://radiolex.pl/en/produkty/rsa-atex-ip-66/ | P
116-363 | RSA-ATEX-KO-N-800*1200*400 Obudowa uniwersalna do stref zagrożonych wybuchem, ze stali nierdzewnej 1.4404 (AISI 316L) bez płyty montażowej z pełnymi drzwiami | RSA-ATEX-KO-N-800*1200*400 Acid-proof steel 1.4404 (AISI 316L) compact enclosure for hazardous areas without mounting plate with full door | 12783 | szt | SZLIF | https://radiolex.pl/en/produkty/rsa-atex-ip-66/ | P
117-001 | OZ-ATEX-OH-150*150*80 Obudowa zaciskowa do stref zagrożonych wybuchem, ze stali nierdzewnej 1.4301 (AISI 304) z pełną pokrywą przednią | OZ-ATEX-OH-150*150*80 Stainless steel 1.4301 (AISI 304) terminal box for hazardous areas with full front cover | 853 | szt | SZLIF | https://radiolex.pl/produkty/oz-atex-ip-66/ | P
117-002 | OZ-ATEX-OH-200*150*80 Obudowa zaciskowa do stref zagrożonych wybuchem, ze stali nierdzewnej 1.4301 (AISI 304) z pełną pokrywą przednią | OZ-ATEX-OH-200*150*80 Stainless steel 1.4301 (AISI 304) terminal box for hazardous areas with full front cover | 905 | szt | SZLIF | https://radiolex.pl/produkty/oz-atex-ip-66/ | P
117-003 | OZ-ATEX-OH-200*200*80 Obudowa zaciskowa do stref zagrożonych wybuchem, ze stali nierdzewnej 1.4301 (AISI 304) z pełną pokrywą przednią | OZ-ATEX-OH-200*200*80 Stainless steel 1.4301 (AISI 304) terminal box for hazardous areas with full front cover | 958 | szt | SZLIF | https://radiolex.pl/produkty/oz-atex-ip-66/ | P
117-004 | OZ-ATEX-OH-200*250*80 Obudowa zaciskowa do stref zagrożonych wybuchem, ze stali nierdzewnej 1.4301 (AISI 304) z pełną pokrywą przednią | OZ-ATEX-OH-200*250*80 Stainless steel 1.4301 (AISI 304) terminal box for hazardous areas with full front cover | 1011 | szt | SZLIF | https://radiolex.pl/produkty/oz-atex-ip-66/ | P
117-005 | OZ-ATEX-OH-250*250*80 Obudowa zaciskowa do stref zagrożonych wybuchem, ze stali nierdzewnej 1.4301 (AISI 304) z pełną pokrywą przednią | OZ-ATEX-OH-250*250*80 Stainless steel 1.4301 (AISI 304) terminal box for hazardous areas with full front cover | 1059 | szt | SZLIF | https://radiolex.pl/produkty/oz-atex-ip-66/ | P
117-006 | OZ-ATEX-OH-250*300*80 Obudowa zaciskowa do stref zagrożonych wybuchem, ze stali nierdzewnej 1.4301 (AISI 304) z pełną pokrywą przednią | OZ-ATEX-OH-250*300*80 Stainless steel 1.4301 (AISI 304) terminal box for hazardous areas with full front cover | 1116 | szt | SZLIF | https://radiolex.pl/produkty/oz-atex-ip-66/ | P
117-007 | OZ-ATEX-OH-300*300*80 Obudowa zaciskowa do stref zagrożonych wybuchem, ze stali nierdzewnej 1.4301 (AISI 304) z pełną pokrywą przednią | OZ-ATEX-OH-300*300*80 Stainless steel 1.4301 (AISI 304) terminal box for hazardous areas with full front cover | 1169 | szt | SZLIF | https://radiolex.pl/produkty/oz-atex-ip-66/ | P
117-008 | OZ-ATEX-OH-400*300*80 Obudowa zaciskowa do stref zagrożonych wybuchem, ze stali nierdzewnej 1.4301 (AISI 304) z pełną pokrywą przednią | OZ-ATEX-OH-400*300*80 Stainless steel 1.4301 (AISI 304) terminal box for hazardous areas with full front cover | 1226 | szt | SZLIF | https://radiolex.pl/produkty/oz-atex-ip-66/ | P
117-009 | OZ-ATEX-OH-150*150*100 Obudowa zaciskowa do stref zagrożonych wybuchem, ze stali nierdzewnej 1.4301 (AISI 304) z pełną pokrywą przednią | OZ-ATEX-OH-150*150*100 Stainless steel 1.4301 (AISI 304) terminal box for hazardous areas with full front cover | 879 | szt | SZLIF | https://radiolex.pl/produkty/oz-atex-ip-66/ | P
117-010 | OZ-ATEX-OH-200*150*100 Obudowa zaciskowa do stref zagrożonych wybuchem, ze stali nierdzewnej 1.4301 (AISI 304) z pełną pokrywą przednią | OZ-ATEX-OH-200*150*100 Stainless steel 1.4301 (AISI 304) terminal box for hazardous areas with full front cover | 927 | szt | SZLIF | https://radiolex.pl/produkty/oz-atex-ip-66/ | P
117-011 | OZ-ATEX-OH-200*200*100 Obudowa zaciskowa do stref zagrożonych wybuchem, ze stali nierdzewnej 1.4301 (AISI 304) z pełną pokrywą przednią | OZ-ATEX-OH-200*200*100 Stainless steel 1.4301 (AISI 304) terminal box for hazardous areas with full front cover | 989 | szt | SZLIF | https://radiolex.pl/produkty/oz-atex-ip-66/ | P
117-012 | OZ-ATEX-OH-200*250*100 Obudowa zaciskowa do stref zagrożonych wybuchem, ze stali nierdzewnej 1.4301 (AISI 304) z pełną pokrywą przednią | OZ-ATEX-OH-200*250*100 Stainless steel 1.4301 (AISI 304) terminal box for hazardous areas with full front cover | 1033 | szt | SZLIF | https://radiolex.pl/produkty/oz-atex-ip-66/ | P
117-013 | OZ-ATEX-OH-250*250*100 Obudowa zaciskowa do stref zagrożonych wybuchem, ze stali nierdzewnej 1.4301 (AISI 304) z pełną pokrywą przednią | OZ-ATEX-OH-250*250*100 Stainless steel 1.4301 (AISI 304) terminal box for hazardous areas with full front cover | 1090 | szt | SZLIF | https://radiolex.pl/produkty/oz-atex-ip-66/ | P
117-014 | OZ-ATEX-OH-250*300*100 Obudowa zaciskowa do stref zagrożonych wybuchem, ze stali nierdzewnej 1.4301 (AISI 304) z pełną pokrywą przednią | OZ-ATEX-OH-250*300*100 Stainless steel 1.4301 (AISI 304) terminal box for hazardous areas with full front cover | 1143 | szt | SZLIF | https://radiolex.pl/produkty/oz-atex-ip-66/ | P
117-015 | OZ-ATEX-OH-300*300*100 Obudowa zaciskowa do stref zagrożonych wybuchem, ze stali nierdzewnej 1.4301 (AISI 304) z pełną pokrywą przednią | OZ-ATEX-OH-300*300*100 Stainless steel 1.4301 (AISI 304) terminal box for hazardous areas with full front cover | 1200 | szt | SZLIF | https://radiolex.pl/produkty/oz-atex-ip-66/ | P
117-016 | OZ-ATEX-OH-400*300*100 Obudowa zaciskowa do stref zagrożonych wybuchem, ze stali nierdzewnej 1.4301 (AISI 304) z pełną pokrywą przednią | OZ-ATEX-OH-400*300*100 Stainless steel 1.4301 (AISI 304) terminal box for hazardous areas with full front cover | 1248 | szt | SZLIF | https://radiolex.pl/produkty/oz-atex-ip-66/ | P
117-017 | OZ-ATEX-OH-150*150*120 Obudowa zaciskowa do stref zagrożonych wybuchem, ze stali nierdzewnej 1.4301 (AISI 304) z pełną pokrywą przednią | OZ-ATEX-OH-150*150*120 Stainless steel 1.4301 (AISI 304) terminal box for hazardous areas with full front cover | 905 | szt | SZLIF | https://radiolex.pl/produkty/oz-atex-ip-66/ | P
117-018 | OZ-ATEX-OH-200*150*120 Obudowa zaciskowa do stref zagrożonych wybuchem, ze stali nierdzewnej 1.4301 (AISI 304) z pełną pokrywą przednią | OZ-ATEX-OH-200*150*120 Stainless steel 1.4301 (AISI 304) terminal box for hazardous areas with full front cover | 958 | szt | SZLIF | https://radiolex.pl/produkty/oz-atex-ip-66/ | P
117-019 | OZ-ATEX-OH-200*200*120 Obudowa zaciskowa do stref zagrożonych wybuchem, ze stali nierdzewnej 1.4301 (AISI 304) z pełną pokrywą przednią | OZ-ATEX-OH-200*200*120 Stainless steel 1.4301 (AISI 304) terminal box for hazardous areas with full front cover | 1011 | szt | SZLIF | https://radiolex.pl/produkty/oz-atex-ip-66/ | P
117-020 | OZ-ATEX-OH-200*250*120 Obudowa zaciskowa do stref zagrożonych wybuchem, ze stali nierdzewnej 1.4301 (AISI 304) z pełną pokrywą przednią | OZ-ATEX-OH-200*250*120 Stainless steel 1.4301 (AISI 304) terminal box for hazardous areas with full front cover | 1059 | szt | SZLIF | https://radiolex.pl/produkty/oz-atex-ip-66/ | P
117-021 | OZ-ATEX-OH-250*250*120 Obudowa zaciskowa do stref zagrożonych wybuchem, ze stali nierdzewnej 1.4301 (AISI 304) z pełną pokrywą przednią | OZ-ATEX-OH-250*250*120 Stainless steel 1.4301 (AISI 304) terminal box for hazardous areas with full front cover | 1116 | szt | SZLIF | https://radiolex.pl/produkty/oz-atex-ip-66/ | P
117-022 | OZ-ATEX-OH-250*300*120 Obudowa zaciskowa do stref zagrożonych wybuchem, ze stali nierdzewnej 1.4301 (AISI 304) z pełną pokrywą przednią | OZ-ATEX-OH-250*300*120 Stainless steel 1.4301 (AISI 304) terminal box for hazardous areas with full front cover | 1169 | szt | SZLIF | https://radiolex.pl/produkty/oz-atex-ip-66/ | P
117-023 | OZ-ATEX-OH-300*300*120 Obudowa zaciskowa do stref zagrożonych wybuchem, ze stali nierdzewnej 1.4301 (AISI 304) z pełną pokrywą przednią | OZ-ATEX-OH-300*300*120 Stainless steel 1.4301 (AISI 304) terminal box for hazardous areas with full front cover | 1226 | szt | SZLIF | https://radiolex.pl/produkty/oz-atex-ip-66/ | P
117-024 | OZ-ATEX-OH-400*300*120 Obudowa zaciskowa do stref zagrożonych wybuchem, ze stali nierdzewnej 1.4301 (AISI 304) z pełną pokrywą przednią | OZ-ATEX-OH-400*300*120 Stainless steel 1.4301 (AISI 304) terminal box for hazardous areas with full front cover | 1275 | szt | SZLIF | https://radiolex.pl/produkty/oz-atex-ip-66/ | P
117-101 | OZ-ATEX-KO-150*150*80 Obudowa zaciskowa do stref zagrożonych wybuchem, ze stali kwasoodpornej 1.4404 (AISI 316L) z pełną pokrywą przednią | OZ-ATEX-KO-150*150*80 Acid-proof steel 1.4404 (AISI 316L) terminal box for hazardous areas with full front cover | 1109 | szt | SZLIF | https://radiolex.pl/produkty/oz-atex-ip-66/ | P
117-102 | OZ-ATEX-KO-200*150*80 Obudowa zaciskowa do stref zagrożonych wybuchem, ze stali kwasoodpornej 1.4404 (AISI 316L) z pełną pokrywą przednią | OZ-ATEX-KO-200*150*80 Acid-proof steel 1.4404 (AISI 316L) terminal box for hazardous areas with full front cover | 1177 | szt | SZLIF | https://radiolex.pl/produkty/oz-atex-ip-66/ | P
117-103 | OZ-ATEX-KO-200*200*80 Obudowa zaciskowa do stref zagrożonych wybuchem, ze stali kwasoodpornej 1.4404 (AISI 316L) z pełną pokrywą przednią | OZ-ATEX-KO-200*200*80 Acid-proof steel 1.4404 (AISI 316L) terminal box for hazardous areas with full front cover | 1246 | szt | SZLIF | https://radiolex.pl/produkty/oz-atex-ip-66/ | P
117-104 | OZ-ATEX-KO-200*250*80 Obudowa zaciskowa do stref zagrożonych wybuchem, ze stali kwasoodpornej 1.4404 (AISI 316L) z pełną pokrywą przednią | OZ-ATEX-KO-200*250*80 Acid-proof steel 1.4404 (AISI 316L) terminal box for hazardous areas with full front cover | 1314 | szt | SZLIF | https://radiolex.pl/produkty/oz-atex-ip-66/ | P
117-105 | OZ-ATEX-KO-250*250*80 Obudowa zaciskowa do stref zagrożonych wybuchem, ze stali kwasoodpornej 1.4404 (AISI 316L) z pełną pokrywą przednią | OZ-ATEX-KO-250*250*80 Acid-proof steel 1.4404 (AISI 316L) terminal box for hazardous areas with full front cover | 1377 | szt | SZLIF | https://radiolex.pl/produkty/oz-atex-ip-66/ | P
117-106 | OZ-ATEX-KO-250*300*80 Obudowa zaciskowa do stref zagrożonych wybuchem, ze stali kwasoodpornej 1.4404 (AISI 316L) z pełną pokrywą przednią | OZ-ATEX-KO-250*300*80 Acid-proof steel 1.4404 (AISI 316L) terminal box for hazardous areas with full front cover | 1452 | szt | SZLIF | https://radiolex.pl/produkty/oz-atex-ip-66/ | P
117-107 | OZ-ATEX-KO-300*300*80 Obudowa zaciskowa do stref zagrożonych wybuchem, ze stali kwasoodpornej 1.4404 (AISI 316L) z pełną pokrywą przednią | OZ-ATEX-KO-300*300*80 Acid-proof steel 1.4404 (AISI 316L) terminal box for hazardous areas with full front cover | 1520 | szt | SZLIF | https://radiolex.pl/produkty/oz-atex-ip-66/ | P
117-108 | OZ-ATEX-KO-400*300*80 Obudowa zaciskowa do stref zagrożonych wybuchem, ze stali kwasoodpornej 1.4404 (AISI 316L) z pełną pokrywą przednią | OZ-ATEX-KO-400*300*80 Acid-proof steel 1.4404 (AISI 316L) terminal box for hazardous areas with full front cover | 1595 | szt | SZLIF | https://radiolex.pl/produkty/oz-atex-ip-66/ | P
117-109 | OZ-ATEX-KO-150*150*100 Obudowa zaciskowa do stref zagrożonych wybuchem, ze stali kwasoodpornej 1.4404 (AISI 316L) z pełną pokrywą przednią | OZ-ATEX-KO-150*150*100 Acid-proof steel 1.4404 (AISI 316L) terminal box for hazardous areas with full front cover | 1143 | szt | SZLIF | https://radiolex.pl/produkty/oz-atex-ip-66/ | P
117-110 | OZ-ATEX-KO-200*150*100 Obudowa zaciskowa do stref zagrożonych wybuchem, ze stali kwasoodpornej 1.4404 (AISI 316L) z pełną pokrywą przednią | OZ-ATEX-KO-200*150*100 Acid-proof steel 1.4404 (AISI 316L) terminal box for hazardous areas with full front cover | 1206 | szt | SZLIF | https://radiolex.pl/produkty/oz-atex-ip-66/ | P
117-111 | OZ-ATEX-KO-200*200*100 Obudowa zaciskowa do stref zagrożonych wybuchem, ze stali kwasoodpornej 1.4404 (AISI 316L) z pełną pokrywą przednią | OZ-ATEX-KO-200*200*100 Acid-proof steel 1.4404 (AISI 316L) terminal box for hazardous areas with full front cover | 1286 | szt | SZLIF | https://radiolex.pl/produkty/oz-atex-ip-66/ | P
117-112 | OZ-ATEX-KO-200*250*100 Obudowa zaciskowa do stref zagrożonych wybuchem, ze stali kwasoodpornej 1.4404 (AISI 316L) z pełną pokrywą przednią | OZ-ATEX-KO-200*250*100 Acid-proof steel 1.4404 (AISI 316L) terminal box for hazardous areas with full front cover | 1343 | szt | SZLIF | https://radiolex.pl/produkty/oz-atex-ip-66/ | P
117-113 | OZ-ATEX-KO-250*250*100 Obudowa zaciskowa do stref zagrożonych wybuchem, ze stali kwasoodpornej 1.4404 (AISI 316L) z pełną pokrywą przednią | OZ-ATEX-KO-250*250*100 Acid-proof steel 1.4404 (AISI 316L) terminal box for hazardous areas with full front cover | 1417 | szt | SZLIF | https://radiolex.pl/produkty/oz-atex-ip-66/ | P
117-114 | OZ-ATEX-KO-250*300*100 Obudowa zaciskowa do stref zagrożonych wybuchem, ze stali kwasoodpornej 1.4404 (AISI 316L) z pełną pokrywą przednią | OZ-ATEX-KO-250*300*100 Acid-proof steel 1.4404 (AISI 316L) terminal box for hazardous areas with full front cover | 1486 | szt | SZLIF | https://radiolex.pl/produkty/oz-atex-ip-66/ | P
117-115 | OZ-ATEX-KO-300*300*100 Obudowa zaciskowa do stref zagrożonych wybuchem, ze stali kwasoodpornej 1.4404 (AISI 316L) z pełną pokrywą przednią | OZ-ATEX-KO-300*300*100 Acid-proof steel 1.4404 (AISI 316L) terminal box for hazardous areas with full front cover | 1560 | szt | SZLIF | https://radiolex.pl/produkty/oz-atex-ip-66/ | P
117-116 | OZ-ATEX-KO-400*300*100 Obudowa zaciskowa do stref zagrożonych wybuchem, ze stali kwasoodpornej 1.4404 (AISI 316L) z pełną pokrywą przednią | OZ-ATEX-KO-400*300*100 Acid-proof steel 1.4404 (AISI 316L) terminal box for hazardous areas with full front cover | 1623 | szt | SZLIF | https://radiolex.pl/produkty/oz-atex-ip-66/ | P
117-117 | OZ-ATEX-KO-150*150*120 Obudowa zaciskowa do stref zagrożonych wybuchem, ze stali kwasoodpornej 1.4404 (AISI 316L) z pełną pokrywą przednią | OZ-ATEX-KO-150*150*120 Acid-proof steel 1.4404 (AISI 316L) terminal box for hazardous areas with full front cover | 1177 | szt | SZLIF | https://radiolex.pl/produkty/oz-atex-ip-66/ | P
117-118 | OZ-ATEX-KO-200*150*120 Obudowa zaciskowa do stref zagrożonych wybuchem, ze stali kwasoodpornej 1.4404 (AISI 316L) z pełną pokrywą przednią | OZ-ATEX-KO-200*150*120 Acid-proof steel 1.4404 (AISI 316L) terminal box for hazardous areas with full front cover | 1246 | szt | SZLIF | https://radiolex.pl/produkty/oz-atex-ip-66/ | P
117-119 | OZ-ATEX-KO-200*200*120 Obudowa zaciskowa do stref zagrożonych wybuchem, ze stali kwasoodpornej 1.4404 (AISI 316L) z pełną pokrywą przednią | OZ-ATEX-KO-200*200*120 Acid-proof steel 1.4404 (AISI 316L) terminal box for hazardous areas with full front cover | 1314 | szt | SZLIF | https://radiolex.pl/produkty/oz-atex-ip-66/ | P
117-120 | OZ-ATEX-KO-200*250*120 Obudowa zaciskowa do stref zagrożonych wybuchem, ze stali kwasoodpornej 1.4404 (AISI 316L) z pełną pokrywą przednią | OZ-ATEX-KO-200*250*120 Acid-proof steel 1.4404 (AISI 316L) terminal box for hazardous areas with full front cover | 1377 | szt | SZLIF | https://radiolex.pl/produkty/oz-atex-ip-66/ | P
117-121 | OZ-ATEX-KO-250*250*120 Obudowa zaciskowa do stref zagrożonych wybuchem, ze stali kwasoodpornej 1.4404 (AISI 316L) z pełną pokrywą przednią | OZ-ATEX-KO-250*250*120 Acid-proof steel 1.4404 (AISI 316L) terminal box for hazardous areas with full front cover | 1452 | szt | SZLIF | https://radiolex.pl/produkty/oz-atex-ip-66/ | P
117-122 | OZ-ATEX-KO-250*300*120 Obudowa zaciskowa do stref zagrożonych wybuchem, ze stali kwasoodpornej 1.4404 (AISI 316L) z pełną pokrywą przednią | OZ-ATEX-KO-250*300*120 Acid-proof steel 1.4404 (AISI 316L) terminal box for hazardous areas with full front cover | 1520 | szt | SZLIF | https://radiolex.pl/produkty/oz-atex-ip-66/ | P
117-123 | OZ-ATEX-KO-300*300*120 Obudowa zaciskowa do stref zagrożonych wybuchem, ze stali kwasoodpornej 1.4404 (AISI 316L) z pełną pokrywą przednią | OZ-ATEX-KO-300*300*120 Acid-proof steel 1.4404 (AISI 316L) terminal box for hazardous areas with full front cover | 1595 | szt | SZLIF | https://radiolex.pl/produkty/oz-atex-ip-66/ | P
117-124 | OZ-ATEX-KO-400*300*120 Obudowa zaciskowa do stref zagrożonych wybuchem, ze stali kwasoodpornej 1.4404 (AISI 316L) z pełną pokrywą przednią | OZ-ATEX-KO-400*300*120 Acid-proof steel 1.4404 (AISI 316L) terminal box for hazardous areas with full front cover | 1657 | szt | SZLIF | https://radiolex.pl/produkty/oz-atex-ip-66/ | P
118-001 | SZA-200*300*150 Zewnętrzna obudowa małogabarytowa z płytą montażową i pełnymi drzwiami | SZA-200*300*150 Compact outdoor enclosure with mounting plate and full door | 642 | szt | RAL7035_GS | https://radiolex.pl/produkty/sza-ip-55-zewnetrzna-obudowa-malogabarytowa/ | P
118-002 | SZA-300*200*150 Zewnętrzna obudowa małogabarytowa z płytą montażową i pełnymi drzwiami | SZA-300*200*150 Compact outdoor enclosure with mounting plate and full door | 642 | szt | RAL7035_GS | https://radiolex.pl/produkty/sza-ip-55-zewnetrzna-obudowa-malogabarytowa/ | P
118-003 | SZA-300*300*150 Zewnętrzna obudowa małogabarytowa z płytą montażową i pełnymi drzwiami | SZA-300*300*150 Compact outdoor enclosure with mounting plate and full door | 701 | szt | RAL7035_GS | https://radiolex.pl/produkty/sza-ip-55-zewnetrzna-obudowa-malogabarytowa/ | P
118-004 | SZA-300*300*210 Zewnętrzna obudowa małogabarytowa z płytą montażową i pełnymi drzwiami | SZA-300*300*210 Compact outdoor enclosure with mounting plate and full door | 745 | szt | RAL7035_GS | https://radiolex.pl/produkty/sza-ip-55-zewnetrzna-obudowa-malogabarytowa/ | P
118-005 | SZA-300*300*250 Zewnętrzna obudowa małogabarytowa z płytą montażową i pełnymi drzwiami | SZA-300*300*250 Compact outdoor enclosure with mounting plate and full door | 764 | szt | RAL7035_GS | https://radiolex.pl/produkty/sza-ip-55-zewnetrzna-obudowa-malogabarytowa/ | P
118-006 | SZA-300*400*150 Zewnętrzna obudowa małogabarytowa z płytą montażową i pełnymi drzwiami | SZA-300*400*150 Compact outdoor enclosure with mounting plate and full door | 754 | szt | RAL7035_GS | https://radiolex.pl/produkty/sza-ip-55-zewnetrzna-obudowa-malogabarytowa/ | P
118-007 | SZA-300*400*210 Zewnętrzna obudowa małogabarytowa z płytą montażową i pełnymi drzwiami | SZA-300*400*210 Compact outdoor enclosure with mounting plate and full door | 852 | szt | RAL7035_GS | https://radiolex.pl/produkty/sza-ip-55-zewnetrzna-obudowa-malogabarytowa/ | P
118-008 | SZA-300*400*250 Zewnętrzna obudowa małogabarytowa z płytą montażową i pełnymi drzwiami | SZA-300*400*250 Compact outdoor enclosure with mounting plate and full door | 860 | szt | RAL7035_GS | https://radiolex.pl/produkty/sza-ip-55-zewnetrzna-obudowa-malogabarytowa/ | P
118-009 | SZA-300*500*210 Zewnętrzna obudowa małogabarytowa z płytą montażową i pełnymi drzwiami | SZA-300*500*210 Compact outdoor enclosure with mounting plate and full door | 946 | szt | RAL7035_GS | https://radiolex.pl/produkty/sza-ip-55-zewnetrzna-obudowa-malogabarytowa/ | P
118-010 | SZA-400*300*150 Zewnętrzna obudowa małogabarytowa z płytą montażową i pełnymi drzwiami | SZA-400*300*150 Compact outdoor enclosure with mounting plate and full door | 754 | szt | RAL7035_GS | https://radiolex.pl/produkty/sza-ip-55-zewnetrzna-obudowa-malogabarytowa/ | P
118-011 | SZA-400*300*210 Zewnętrzna obudowa małogabarytowa z płytą montażową i pełnymi drzwiami | SZA-400*300*210 Compact outdoor enclosure with mounting plate and full door | 838 | szt | RAL7035_GS | https://radiolex.pl/produkty/sza-ip-55-zewnetrzna-obudowa-malogabarytowa/ | P
118-012 | SZA-400*300*250 Zewnętrzna obudowa małogabarytowa z płytą montażową i pełnymi drzwiami | SZA-400*300*250 Compact outdoor enclosure with mounting plate and full door | 860 | szt | RAL7035_GS | https://radiolex.pl/produkty/sza-ip-55-zewnetrzna-obudowa-malogabarytowa/ | P
118-013 | SZA-400*400*150 Zewnętrzna obudowa małogabarytowa z płytą montażową i pełnymi drzwiami | SZA-400*400*150 Compact outdoor enclosure with mounting plate and full door | 884 | szt | RAL7035_GS | https://radiolex.pl/produkty/sza-ip-55-zewnetrzna-obudowa-malogabarytowa/ | P
118-014 | SZA-400*400*210 Zewnętrzna obudowa małogabarytowa z płytą montażową i pełnymi drzwiami | SZA-400*400*210 Compact outdoor enclosure with mounting plate and full door | 930 | szt | RAL7035_GS | https://radiolex.pl/produkty/sza-ip-55-zewnetrzna-obudowa-malogabarytowa/ | P
118-015 | SZA-400*400*250 Zewnętrzna obudowa małogabarytowa z płytą montażową i pełnymi drzwiami | SZA-400*400*250 Compact outdoor enclosure with mounting plate and full door | 987 | szt | RAL7035_GS | https://radiolex.pl/produkty/sza-ip-55-zewnetrzna-obudowa-malogabarytowa/ | P
118-016 | SZA-400*400*300 Zewnętrzna obudowa małogabarytowa z płytą montażową i pełnymi drzwiami | SZA-400*400*300 Compact outdoor enclosure with mounting plate and full door | 1046 | szt | RAL7035_GS | https://radiolex.pl/produkty/sza-ip-55-zewnetrzna-obudowa-malogabarytowa/ | P
118-017 | SZA-400*500*210 Zewnętrzna obudowa małogabarytowa z płytą montażową i pełnymi drzwiami | SZA-400*500*210 Compact outdoor enclosure with mounting plate and full door | 1068 | szt | RAL7035_GS | https://radiolex.pl/produkty/sza-ip-55-zewnetrzna-obudowa-malogabarytowa/ | P
118-018 | SZA-400*500*250 Zewnętrzna obudowa małogabarytowa z płytą montażową i pełnymi drzwiami | SZA-400*500*250 Compact outdoor enclosure with mounting plate and full door | 1077 | szt | RAL7035_GS | https://radiolex.pl/produkty/sza-ip-55-zewnetrzna-obudowa-malogabarytowa/ | P
118-019 | SZA-400*500*300 Zewnętrzna obudowa małogabarytowa z płytą montażową i pełnymi drzwiami | SZA-400*500*300 Compact outdoor enclosure with mounting plate and full door | 1102 | szt | RAL7035_GS | https://radiolex.pl/produkty/sza-ip-55-zewnetrzna-obudowa-malogabarytowa/ | P
118-020 | SZA-400*600*210 Zewnętrzna obudowa małogabarytowa z płytą montażową i pełnymi drzwiami | SZA-400*600*210 Compact outdoor enclosure with mounting plate and full door | 1126 | szt | RAL7035_GS | https://radiolex.pl/produkty/sza-ip-55-zewnetrzna-obudowa-malogabarytowa/ | P
118-021 | SZA-400*600*250 Zewnętrzna obudowa małogabarytowa z płytą montażową i pełnymi drzwiami | SZA-400*600*250 Compact outdoor enclosure with mounting plate and full door | 1145 | szt | RAL7035_GS | https://radiolex.pl/produkty/sza-ip-55-zewnetrzna-obudowa-malogabarytowa/ | P
118-022 | SZA-400*600*300 Zewnętrzna obudowa małogabarytowa z płytą montażową i pełnymi drzwiami | SZA-400*600*300 Compact outdoor enclosure with mounting plate and full door | 1232 | szt | RAL7035_GS | https://radiolex.pl/produkty/sza-ip-55-zewnetrzna-obudowa-malogabarytowa/ | P
118-023 | SZA-400*800*210 Zewnętrzna obudowa małogabarytowa z płytą montażową i pełnymi drzwiami | SZA-400*800*210 Compact outdoor enclosure with mounting plate and full door | 1299 | szt | RAL7035_GS | https://radiolex.pl/produkty/sza-ip-55-zewnetrzna-obudowa-malogabarytowa/ | P
118-024 | SZA-400*800*250 Zewnętrzna obudowa małogabarytowa z płytą montażową i pełnymi drzwiami | SZA-400*800*250 Compact outdoor enclosure with mounting plate and full door | 1324 | szt | RAL7035_GS | https://radiolex.pl/produkty/sza-ip-55-zewnetrzna-obudowa-malogabarytowa/ | P
118-025 | SZA-400*800*300 Zewnętrzna obudowa małogabarytowa z płytą montażową i pełnymi drzwiami | SZA-400*800*300 Compact outdoor enclosure with mounting plate and full door | 1393 | szt | RAL7035_GS | https://radiolex.pl/produkty/sza-ip-55-zewnetrzna-obudowa-malogabarytowa/ | P
118-026 | SZA-400*1000*250 Zewnętrzna obudowa małogabarytowa z płytą montażową i pełnymi drzwiami | SZA-400*1000*250 Compact outdoor enclosure with mounting plate and full door | 1718 | szt | RAL7035_GS | https://radiolex.pl/produkty/sza-ip-55-zewnetrzna-obudowa-malogabarytowa/ | P
118-027 | SZA-400*1000*300 Zewnętrzna obudowa małogabarytowa z płytą montażową i pełnymi drzwiami | SZA-400*1000*300 Compact outdoor enclosure with mounting plate and full door | 1811 | szt | RAL7035_GS | https://radiolex.pl/produkty/sza-ip-55-zewnetrzna-obudowa-malogabarytowa/ | P
118-028 | SZA-500*500*210 Zewnętrzna obudowa małogabarytowa z płytą montażową i pełnymi drzwiami | SZA-500*500*210 Compact outdoor enclosure with mounting plate and full door | 1138 | szt | RAL7035_GS | https://radiolex.pl/produkty/sza-ip-55-zewnetrzna-obudowa-malogabarytowa/ | P
118-029 | SZA-500*500*300 Zewnętrzna obudowa małogabarytowa z płytą montażową i pełnymi drzwiami | SZA-500*500*300 Compact outdoor enclosure with mounting plate and full door | 1185 | szt | RAL7035_GS | https://radiolex.pl/produkty/sza-ip-55-zewnetrzna-obudowa-malogabarytowa/ | P
118-030 | SZA-500*600*210 Zewnętrzna obudowa małogabarytowa z płytą montażową i pełnymi drzwiami | SZA-500*600*210 Compact outdoor enclosure with mounting plate and full door | 1202 | szt | RAL7035_GS | https://radiolex.pl/produkty/sza-ip-55-zewnetrzna-obudowa-malogabarytowa/ | P
118-031 | SZA-500*600*250 Zewnętrzna obudowa małogabarytowa z płytą montażową i pełnymi drzwiami | SZA-500*600*250 Compact outdoor enclosure with mounting plate and full door | 1274 | szt | RAL7035_GS | https://radiolex.pl/produkty/sza-ip-55-zewnetrzna-obudowa-malogabarytowa/ | P
118-032 | SZA-500*600*300 Zewnętrzna obudowa małogabarytowa z płytą montażową i pełnymi drzwiami | SZA-500*600*300 Compact outdoor enclosure with mounting plate and full door | 1330 | szt | RAL7035_GS | https://radiolex.pl/produkty/sza-ip-55-zewnetrzna-obudowa-malogabarytowa/ | P
118-033 | SZA-500*700*250 Zewnętrzna obudowa małogabarytowa z płytą montażową i pełnymi drzwiami | SZA-500*700*250 Compact outdoor enclosure with mounting plate and full door | 1338 | szt | RAL7035_GS | https://radiolex.pl/produkty/sza-ip-55-zewnetrzna-obudowa-malogabarytowa/ | P
118-034 | SZA-600*400*210 Zewnętrzna obudowa małogabarytowa z płytą montażową i pełnymi drzwiami | SZA-600*400*210 Compact outdoor enclosure with mounting plate and full door | 1126 | szt | RAL7035_GS | https://radiolex.pl/produkty/sza-ip-55-zewnetrzna-obudowa-malogabarytowa/ | P
118-035 | SZA-600*400*250 Zewnętrzna obudowa małogabarytowa z płytą montażową i pełnymi drzwiami | SZA-600*400*250 Compact outdoor enclosure with mounting plate and full door | 1135 | szt | RAL7035_GS | https://radiolex.pl/produkty/sza-ip-55-zewnetrzna-obudowa-malogabarytowa/ | P
118-036 | SZA-600*400*300 Zewnętrzna obudowa małogabarytowa z płytą montażową i pełnymi drzwiami | SZA-600*400*300 Compact outdoor enclosure with mounting plate and full door | 1232 | szt | RAL7035_GS | https://radiolex.pl/produkty/sza-ip-55-zewnetrzna-obudowa-malogabarytowa/ | P
118-037 | SZA-600*500*300 Zewnętrzna obudowa małogabarytowa z płytą montażową i pełnymi drzwiami | SZA-600*500*300 Compact outdoor enclosure with mounting plate and full door | 1330 | szt | RAL7035_GS | https://radiolex.pl/produkty/sza-ip-55-zewnetrzna-obudowa-malogabarytowa/ | P
118-038 | SZA-600*600*210 Zewnętrzna obudowa małogabarytowa z płytą montażową i pełnymi drzwiami | SZA-600*600*210 Compact outdoor enclosure with mounting plate and full door | 1284 | szt | RAL7035_GS | https://radiolex.pl/produkty/sza-ip-55-zewnetrzna-obudowa-malogabarytowa/ | P
118-039 | SZA-600*600*250 Zewnętrzna obudowa małogabarytowa z płytą montażową i pełnymi drzwiami | SZA-600*600*250 Compact outdoor enclosure with mounting plate and full door | 1321 | szt | RAL7035_GS | https://radiolex.pl/produkty/sza-ip-55-zewnetrzna-obudowa-malogabarytowa/ | P
118-040 | SZA-600*600*300 Zewnętrzna obudowa małogabarytowa z płytą montażową i pełnymi drzwiami | SZA-600*600*300 Compact outdoor enclosure with mounting plate and full door | 1377 | szt | RAL7035_GS | https://radiolex.pl/produkty/sza-ip-55-zewnetrzna-obudowa-malogabarytowa/ | P
118-041 | SZA-600*600*400 Zewnętrzna obudowa małogabarytowa z płytą montażową i pełnymi drzwiami | SZA-600*600*400 Compact outdoor enclosure with mounting plate and full door | 1627 | szt | RAL7035_GS | https://radiolex.pl/produkty/sza-ip-55-zewnetrzna-obudowa-malogabarytowa/ | P
118-042 | SZA-600*800*210 Zewnętrzna obudowa małogabarytowa z płytą montażową i pełnymi drzwiami | SZA-600*800*210 Compact outdoor enclosure with mounting plate and full door | 1538 | szt | RAL7035_GS | https://radiolex.pl/produkty/sza-ip-55-zewnetrzna-obudowa-malogabarytowa/ | P
118-043 | SZA-600*800*250 Zewnętrzna obudowa małogabarytowa z płytą montażową i pełnymi drzwiami | SZA-600*800*250 Compact outdoor enclosure with mounting plate and full door | 1572 | szt | RAL7035_GS | https://radiolex.pl/produkty/sza-ip-55-zewnetrzna-obudowa-malogabarytowa/ | P
118-044 | SZA-600*800*300 Zewnętrzna obudowa małogabarytowa z płytą montażową i pełnymi drzwiami | SZA-600*800*300 Compact outdoor enclosure with mounting plate and full door | 1644 | szt | RAL7035_GS | https://radiolex.pl/produkty/sza-ip-55-zewnetrzna-obudowa-malogabarytowa/ | P
118-045 | SZA-600*800*400 Zewnętrzna obudowa małogabarytowa z płytą montażową i pełnymi drzwiami | SZA-600*800*400 Compact outdoor enclosure with mounting plate and full door | 1810 | szt | RAL7035_GS | https://radiolex.pl/produkty/sza-ip-55-zewnetrzna-obudowa-malogabarytowa/ | P
118-046 | SZA-600*1000*250 Zewnętrzna obudowa małogabarytowa z płytą montażową i pełnymi drzwiami | SZA-600*1000*250 Compact outdoor enclosure with mounting plate and full door | 1770 | szt | RAL7035_GS | https://radiolex.pl/produkty/sza-ip-55-zewnetrzna-obudowa-malogabarytowa/ | P
118-047 | SZA-600*1000*300 Zewnętrzna obudowa małogabarytowa z płytą montażową i pełnymi drzwiami | SZA-600*1000*300 Compact outdoor enclosure with mounting plate and full door | 1785 | szt | RAL7035_GS | https://radiolex.pl/produkty/sza-ip-55-zewnetrzna-obudowa-malogabarytowa/ | P
118-048 | SZA-600*1000*400 Zewnętrzna obudowa małogabarytowa z płytą montażową i pełnymi drzwiami | SZA-600*1000*400 Compact outdoor enclosure with mounting plate and full door | 1832 | szt | RAL7035_GS | https://radiolex.pl/produkty/sza-ip-55-zewnetrzna-obudowa-malogabarytowa/ | P
118-049 | SZA-600*1200*250 Zewnętrzna obudowa małogabarytowa z płytą montażową i pełnymi drzwiami | SZA-600*1200*250 Compact outdoor enclosure with mounting plate and full door | 2039 | szt | RAL7035_GS | https://radiolex.pl/produkty/sza-ip-55-zewnetrzna-obudowa-malogabarytowa/ | P
118-050 | SZA-600*1200*300 Zewnętrzna obudowa małogabarytowa z płytą montażową i pełnymi drzwiami | SZA-600*1200*300 Compact outdoor enclosure with mounting plate and full door | 2132 | szt | RAL7035_GS | https://radiolex.pl/produkty/sza-ip-55-zewnetrzna-obudowa-malogabarytowa/ | P
118-051 | SZA-600*1200*400 Zewnętrzna obudowa małogabarytowa z płytą montażową i pełnymi drzwiami | SZA-600*1200*400 Compact outdoor enclosure with mounting plate and full door | 2367 | szt | RAL7035_GS | https://radiolex.pl/produkty/sza-ip-55-zewnetrzna-obudowa-malogabarytowa/ | P
118-052 | SZA-800*600*250 Zewnętrzna obudowa małogabarytowa z płytą montażową i pełnymi drzwiami | SZA-800*600*250 Compact outdoor enclosure with mounting plate and full door | 1572 | szt | RAL7035_GS | https://radiolex.pl/produkty/sza-ip-55-zewnetrzna-obudowa-malogabarytowa/ | P
118-053 | SZA-800*600*300 Zewnętrzna obudowa małogabarytowa z płytą montażową i pełnymi drzwiami | SZA-800*600*300 Compact outdoor enclosure with mounting plate and full door | 1644 | szt | RAL7035_GS | https://radiolex.pl/produkty/sza-ip-55-zewnetrzna-obudowa-malogabarytowa/ | P
118-054 | SZA-800*800*210 Zewnętrzna obudowa małogabarytowa z płytą montażową i pełnymi drzwiami | SZA-800*800*210 Compact outdoor enclosure with mounting plate and full door | 1876 | szt | RAL7035_GS | https://radiolex.pl/produkty/sza-ip-55-zewnetrzna-obudowa-malogabarytowa/ | P
118-055 | SZA-800*800*250 Zewnętrzna obudowa małogabarytowa z płytą montażową i pełnymi drzwiami | SZA-800*800*250 Compact outdoor enclosure with mounting plate and full door | 1901 | szt | RAL7035_GS | https://radiolex.pl/produkty/sza-ip-55-zewnetrzna-obudowa-malogabarytowa/ | P
118-056 | SZA-800*800*300 Zewnętrzna obudowa małogabarytowa z płytą montażową i pełnymi drzwiami | SZA-800*800*300 Compact outdoor enclosure with mounting plate and full door | 1948 | szt | RAL7035_GS | https://radiolex.pl/produkty/sza-ip-55-zewnetrzna-obudowa-malogabarytowa/ | P
118-057 | SZA-800*800*400 Zewnętrzna obudowa małogabarytowa z płytą montażową i pełnymi drzwiami | SZA-800*800*400 Compact outdoor enclosure with mounting plate and full door | 1991 | szt | RAL7035_GS | https://radiolex.pl/produkty/sza-ip-55-zewnetrzna-obudowa-malogabarytowa/ | P
118-058 | SZA-800*1000*250 Zewnętrzna obudowa małogabarytowa z płytą montażową i pełnymi drzwiami | SZA-800*1000*250 Compact outdoor enclosure with mounting plate and full door | 1990 | szt | RAL7035_GS | https://radiolex.pl/produkty/sza-ip-55-zewnetrzna-obudowa-malogabarytowa/ | P
118-059 | SZA-800*1000*300 Zewnętrzna obudowa małogabarytowa z płytą montażową i pełnymi drzwiami | SZA-800*1000*300 Compact outdoor enclosure with mounting plate and full door | 2131 | szt | RAL7035_GS | https://radiolex.pl/produkty/sza-ip-55-zewnetrzna-obudowa-malogabarytowa/ | P
118-060 | SZA-800*1000*400 Zewnętrzna obudowa małogabarytowa z płytą montażową i pełnymi drzwiami | SZA-800*1000*400 Compact outdoor enclosure with mounting plate and full door | 2178 | szt | RAL7035_GS | https://radiolex.pl/produkty/sza-ip-55-zewnetrzna-obudowa-malogabarytowa/ | P
118-061 | SZA-800*1200*250 Zewnętrzna obudowa małogabarytowa z płytą montażową i pełnymi drzwiami | SZA-800*1200*250 Compact outdoor enclosure with mounting plate and full door | 2946 | szt | RAL7035_GS | https://radiolex.pl/produkty/sza-ip-55-zewnetrzna-obudowa-malogabarytowa/ | P
118-062 | SZA-800*1200*300 Zewnętrzna obudowa małogabarytowa z płytą montażową i pełnymi drzwiami | SZA-800*1200*300 Compact outdoor enclosure with mounting plate and full door | 2968 | szt | RAL7035_GS | https://radiolex.pl/produkty/sza-ip-55-zewnetrzna-obudowa-malogabarytowa/ | P
118-063 | SZA-800*1200*400 Zewnętrzna obudowa małogabarytowa z płytą montażową i pełnymi drzwiami | SZA-800*1200*400 Compact outdoor enclosure with mounting plate and full door | 3156 | szt | RAL7035_GS | https://radiolex.pl/produkty/sza-ip-55-zewnetrzna-obudowa-malogabarytowa/ | P
118-101 | SZA-AL-200*300*150 Szafka zewnętrzna z blachy aluminiowej typu monoblok z płytą montażową i pełnymi drzwiami | SZA-AL-200*300*150 Monoblock aluminum sheet outdoor enclosure with mounting plate and full door | 1093 | szt | RAL7035_GS | https://radiolex.pl/produkty/sza-ip-55-zewnetrzna-obudowa-malogabarytowa/ | P
118-102 | SZA-AL-300*200*150 Szafka zewnętrzna z blachy aluminiowej typu monoblok z płytą montażową i pełnymi drzwiami | SZA-AL-300*200*150 Monoblock aluminum sheet outdoor enclosure with mounting plate and full door | 1093 | szt | RAL7035_GS | https://radiolex.pl/produkty/sza-ip-55-zewnetrzna-obudowa-malogabarytowa/ | P
118-103 | SZA-AL-300*300*150 Szafka zewnętrzna z blachy aluminiowej typu monoblok z płytą montażową i pełnymi drzwiami | SZA-AL-300*300*150 Monoblock aluminum sheet outdoor enclosure with mounting plate and full door | 1192 | szt | RAL7035_GS | https://radiolex.pl/produkty/sza-ip-55-zewnetrzna-obudowa-malogabarytowa/ | P
118-104 | SZA-AL-300*300*210 Szafka zewnętrzna z blachy aluminiowej typu monoblok z płytą montażową i pełnymi drzwiami | SZA-AL-300*300*210 Monoblock aluminum sheet outdoor enclosure with mounting plate and full door | 1267 | szt | RAL7035_GS | https://radiolex.pl/produkty/sza-ip-55-zewnetrzna-obudowa-malogabarytowa/ | P
118-105 | SZA-AL-300*300*250 Szafka zewnętrzna z blachy aluminiowej typu monoblok z płytą montażową i pełnymi drzwiami | SZA-AL-300*300*250 Monoblock aluminum sheet outdoor enclosure with mounting plate and full door | 1299 | szt | RAL7035_GS | https://radiolex.pl/produkty/sza-ip-55-zewnetrzna-obudowa-malogabarytowa/ | P
118-106 | SZA-AL-300*400*150 Szafka zewnętrzna z blachy aluminiowej typu monoblok z płytą montażową i pełnymi drzwiami | SZA-AL-300*400*150 Monoblock aluminum sheet outdoor enclosure with mounting plate and full door | 1282 | szt | RAL7035_GS | https://radiolex.pl/produkty/sza-ip-55-zewnetrzna-obudowa-malogabarytowa/ | P
118-107 | SZA-AL-300*400*210 Szafka zewnętrzna z blachy aluminiowej typu monoblok z płytą montażową i pełnymi drzwiami | SZA-AL-300*400*210 Monoblock aluminum sheet outdoor enclosure with mounting plate and full door | 1449 | szt | RAL7035_GS | https://radiolex.pl/produkty/sza-ip-55-zewnetrzna-obudowa-malogabarytowa/ | P
118-108 | SZA-AL-300*400*250 Szafka zewnętrzna z blachy aluminiowej typu monoblok z płytą montażową i pełnymi drzwiami | SZA-AL-300*400*250 Monoblock aluminum sheet outdoor enclosure with mounting plate and full door | 1462 | szt | RAL7035_GS | https://radiolex.pl/produkty/sza-ip-55-zewnetrzna-obudowa-malogabarytowa/ | P
118-109 | SZA-AL-300*500*210 Szafka zewnętrzna z blachy aluminiowej typu monoblok z płytą montażową i pełnymi drzwiami | SZA-AL-300*500*210 Monoblock aluminum sheet outdoor enclosure with mounting plate and full door | 1608 | szt | RAL7035_GS | https://radiolex.pl/produkty/sza-ip-55-zewnetrzna-obudowa-malogabarytowa/ | P
118-110 | SZA-AL-400*300*150 Szafka zewnętrzna z blachy aluminiowej typu monoblok z płytą montażową i pełnymi drzwiami | SZA-AL-400*300*150 Monoblock aluminum sheet outdoor enclosure with mounting plate and full door | 1282 | szt | RAL7035_GS | https://radiolex.pl/produkty/sza-ip-55-zewnetrzna-obudowa-malogabarytowa/ | P
118-111 | SZA-AL-400*300*210 Szafka zewnętrzna z blachy aluminiowej typu monoblok z płytą montażową i pełnymi drzwiami | SZA-AL-400*300*210 Monoblock aluminum sheet outdoor enclosure with mounting plate and full door | 1425 | szt | RAL7035_GS | https://radiolex.pl/produkty/sza-ip-55-zewnetrzna-obudowa-malogabarytowa/ | P
118-112 | SZA-AL-400*300*250 Szafka zewnętrzna z blachy aluminiowej typu monoblok z płytą montażową i pełnymi drzwiami | SZA-AL-400*300*250 Monoblock aluminum sheet outdoor enclosure with mounting plate and full door | 1462 | szt | RAL7035_GS | https://radiolex.pl/produkty/sza-ip-55-zewnetrzna-obudowa-malogabarytowa/ | P
118-113 | SZA-AL-400*400*150 Szafka zewnętrzna z blachy aluminiowej typu monoblok z płytą montażową i pełnymi drzwiami | SZA-AL-400*400*150 Monoblock aluminum sheet outdoor enclosure with mounting plate and full door | 1503 | szt | RAL7035_GS | https://radiolex.pl/produkty/sza-ip-55-zewnetrzna-obudowa-malogabarytowa/ | P
118-114 | SZA-AL-400*400*210 Szafka zewnętrzna z blachy aluminiowej typu monoblok z płytą montażową i pełnymi drzwiami | SZA-AL-400*400*210 Monoblock aluminum sheet outdoor enclosure with mounting plate and full door | 1582 | szt | RAL7035_GS | https://radiolex.pl/produkty/sza-ip-55-zewnetrzna-obudowa-malogabarytowa/ | P
118-115 | SZA-AL-400*400*250 Szafka zewnętrzna z blachy aluminiowej typu monoblok z płytą montażową i pełnymi drzwiami | SZA-AL-400*400*250 Monoblock aluminum sheet outdoor enclosure with mounting plate and full door | 1678 | szt | RAL7035_GS | https://radiolex.pl/produkty/sza-ip-55-zewnetrzna-obudowa-malogabarytowa/ | P
118-116 | SZA-AL-400*400*300 Szafka zewnętrzna z blachy aluminiowej typu monoblok z płytą montażową i pełnymi drzwiami | SZA-AL-400*400*300 Monoblock aluminum sheet outdoor enclosure with mounting plate and full door | 1779 | szt | RAL7035_GS | https://radiolex.pl/produkty/sza-ip-55-zewnetrzna-obudowa-malogabarytowa/ | P
118-117 | SZA-AL-400*500*210 Szafka zewnętrzna z blachy aluminiowej typu monoblok z płytą montażową i pełnymi drzwiami | SZA-AL-400*500*210 Monoblock aluminum sheet outdoor enclosure with mounting plate and full door | 1816 | szt | RAL7035_GS | https://radiolex.pl/produkty/sza-ip-55-zewnetrzna-obudowa-malogabarytowa/ | P
118-118 | SZA-AL-400*500*250 Szafka zewnętrzna z blachy aluminiowej typu monoblok z płytą montażową i pełnymi drzwiami | SZA-AL-400*500*250 Monoblock aluminum sheet outdoor enclosure with mounting plate and full door | 1831 | szt | RAL7035_GS | https://radiolex.pl/produkty/sza-ip-55-zewnetrzna-obudowa-malogabarytowa/ | P
118-119 | SZA-AL-400*500*300 Szafka zewnętrzna z blachy aluminiowej typu monoblok z płytą montażową i pełnymi drzwiami | SZA-AL-400*500*300 Monoblock aluminum sheet outdoor enclosure with mounting plate and full door | 1874 | szt | RAL7035_GS | https://radiolex.pl/produkty/sza-ip-55-zewnetrzna-obudowa-malogabarytowa/ | P
118-120 | SZA-AL-400*600*210 Szafka zewnętrzna z blachy aluminiowej typu monoblok z płytą montażową i pełnymi drzwiami | SZA-AL-400*600*210 Monoblock aluminum sheet outdoor enclosure with mounting plate and full door | 1914 | szt | RAL7035_GS | https://radiolex.pl/produkty/sza-ip-55-zewnetrzna-obudowa-malogabarytowa/ | P
118-121 | SZA-AL-400*600*250 Szafka zewnętrzna z blachy aluminiowej typu monoblok z płytą montażową i pełnymi drzwiami | SZA-AL-400*600*250 Monoblock aluminum sheet outdoor enclosure with mounting plate and full door | 1946 | szt | RAL7035_GS | https://radiolex.pl/produkty/sza-ip-55-zewnetrzna-obudowa-malogabarytowa/ | P
118-122 | SZA-AL-400*600*300 Szafka zewnętrzna z blachy aluminiowej typu monoblok z płytą montażową i pełnymi drzwiami | SZA-AL-400*600*300 Monoblock aluminum sheet outdoor enclosure with mounting plate and full door | 2095 | szt | RAL7035_GS | https://radiolex.pl/produkty/sza-ip-55-zewnetrzna-obudowa-malogabarytowa/ | P
118-123 | SZA-AL-400*800*210 Szafka zewnętrzna z blachy aluminiowej typu monoblok z płytą montażową i pełnymi drzwiami | SZA-AL-400*800*210 Monoblock aluminum sheet outdoor enclosure with mounting plate and full door | 2209 | szt | RAL7035_GS | https://radiolex.pl/produkty/sza-ip-55-zewnetrzna-obudowa-malogabarytowa/ | P
118-124 | SZA-AL-400*800*250 Szafka zewnętrzna z blachy aluminiowej typu monoblok z płytą montażową i pełnymi drzwiami | SZA-AL-400*800*250 Monoblock aluminum sheet outdoor enclosure with mounting plate and full door | 2252 | szt | RAL7035_GS | https://radiolex.pl/produkty/sza-ip-55-zewnetrzna-obudowa-malogabarytowa/ | P
118-125 | SZA-AL-400*800*300 Szafka zewnętrzna z blachy aluminiowej typu monoblok z płytą montażową i pełnymi drzwiami | SZA-AL-400*800*300 Monoblock aluminum sheet outdoor enclosure with mounting plate and full door | 2368 | szt | RAL7035_GS | https://radiolex.pl/produkty/sza-ip-55-zewnetrzna-obudowa-malogabarytowa/ | P
118-126 | SZA-AL-400*1000*250 Szafka zewnętrzna z blachy aluminiowej typu monoblok z płytą montażową i pełnymi drzwiami | SZA-AL-400*1000*250 Monoblock aluminum sheet outdoor enclosure with mounting plate and full door | 2920 | szt | RAL7035_GS | https://radiolex.pl/produkty/sza-ip-55-zewnetrzna-obudowa-malogabarytowa/ | P
118-127 | SZA-AL-400*1000*300 Szafka zewnętrzna z blachy aluminiowej typu monoblok z płytą montażową i pełnymi drzwiami | SZA-AL-400*1000*300 Monoblock aluminum sheet outdoor enclosure with mounting plate and full door | 3079 | szt | RAL7035_GS | https://radiolex.pl/produkty/sza-ip-55-zewnetrzna-obudowa-malogabarytowa/ | P
118-128 | SZA-AL-500*500*210 Szafka zewnętrzna z blachy aluminiowej typu monoblok z płytą montażową i pełnymi drzwiami | SZA-AL-500*500*210 Monoblock aluminum sheet outdoor enclosure with mounting plate and full door | 1935 | szt | RAL7035_GS | https://radiolex.pl/produkty/sza-ip-55-zewnetrzna-obudowa-malogabarytowa/ | P
118-129 | SZA-AL-500*500*300 Szafka zewnętrzna z blachy aluminiowej typu monoblok z płytą montażową i pełnymi drzwiami | SZA-AL-500*500*300 Monoblock aluminum sheet outdoor enclosure with mounting plate and full door | 2015 | szt | RAL7035_GS | https://radiolex.pl/produkty/sza-ip-55-zewnetrzna-obudowa-malogabarytowa/ | P
118-130 | SZA-AL-500*600*210 Szafka zewnętrzna z blachy aluminiowej typu monoblok z płytą montażową i pełnymi drzwiami | SZA-AL-500*600*210 Monoblock aluminum sheet outdoor enclosure with mounting plate and full door | 2044 | szt | RAL7035_GS | https://radiolex.pl/produkty/sza-ip-55-zewnetrzna-obudowa-malogabarytowa/ | P
118-131 | SZA-AL-500*600*250 Szafka zewnętrzna z blachy aluminiowej typu monoblok z płytą montażową i pełnymi drzwiami | SZA-AL-500*600*250 Monoblock aluminum sheet outdoor enclosure with mounting plate and full door | 2166 | szt | RAL7035_GS | https://radiolex.pl/produkty/sza-ip-55-zewnetrzna-obudowa-malogabarytowa/ | P
118-132 | SZA-AL-500*600*300 Szafka zewnętrzna z blachy aluminiowej typu monoblok z płytą montażową i pełnymi drzwiami | SZA-AL-500*600*300 Monoblock aluminum sheet outdoor enclosure with mounting plate and full door | 2262 | szt | RAL7035_GS | https://radiolex.pl/produkty/sza-ip-55-zewnetrzna-obudowa-malogabarytowa/ | P
118-133 | SZA-AL-500*700*250 Szafka zewnętrzna z blachy aluminiowej typu monoblok z płytą montażową i pełnymi drzwiami | SZA-AL-500*700*250 Monoblock aluminum sheet outdoor enclosure with mounting plate and full door | 2275 | szt | RAL7035_GS | https://radiolex.pl/produkty/sza-ip-55-zewnetrzna-obudowa-malogabarytowa/ | P
118-134 | SZA-AL-600*400*210 Szafka zewnętrzna z blachy aluminiowej typu monoblok z płytą montażową i pełnymi drzwiami | SZA-AL-600*400*210 Monoblock aluminum sheet outdoor enclosure with mounting plate and full door | 1914 | szt | RAL7035_GS | https://radiolex.pl/produkty/sza-ip-55-zewnetrzna-obudowa-malogabarytowa/ | P
118-135 | SZA-AL-600*400*250 Szafka zewnętrzna z blachy aluminiowej typu monoblok z płytą montażową i pełnymi drzwiami | SZA-AL-600*400*250 Monoblock aluminum sheet outdoor enclosure with mounting plate and full door | 1930 | szt | RAL7035_GS | https://radiolex.pl/produkty/sza-ip-55-zewnetrzna-obudowa-malogabarytowa/ | P
118-136 | SZA-AL-600*400*300 Szafka zewnętrzna z blachy aluminiowej typu monoblok z płytą montażową i pełnymi drzwiami | SZA-AL-600*400*300 Monoblock aluminum sheet outdoor enclosure with mounting plate and full door | 2095 | szt | RAL7035_GS | https://radiolex.pl/produkty/sza-ip-55-zewnetrzna-obudowa-malogabarytowa/ | P
118-137 | SZA-AL-600*500*300 Szafka zewnętrzna z blachy aluminiowej typu monoblok z płytą montażową i pełnymi drzwiami | SZA-AL-600*500*300 Monoblock aluminum sheet outdoor enclosure with mounting plate and full door | 2262 | szt | RAL7035_GS | https://radiolex.pl/produkty/sza-ip-55-zewnetrzna-obudowa-malogabarytowa/ | P
118-138 | SZA-AL-600*600*210 Szafka zewnętrzna z blachy aluminiowej typu monoblok z płytą montażową i pełnymi drzwiami | SZA-AL-600*600*210 Monoblock aluminum sheet outdoor enclosure with mounting plate and full door | 2182 | szt | RAL7035_GS | https://radiolex.pl/produkty/sza-ip-55-zewnetrzna-obudowa-malogabarytowa/ | P
118-139 | SZA-AL-600*600*250 Szafka zewnętrzna z blachy aluminiowej typu monoblok z płytą montażową i pełnymi drzwiami | SZA-AL-600*600*250 Monoblock aluminum sheet outdoor enclosure with mounting plate and full door | 2246 | szt | RAL7035_GS | https://radiolex.pl/produkty/sza-ip-55-zewnetrzna-obudowa-malogabarytowa/ | P
118-140 | SZA-AL-600*600*300 Szafka zewnętrzna z blachy aluminiowej typu monoblok z płytą montażową i pełnymi drzwiami | SZA-AL-600*600*300 Monoblock aluminum sheet outdoor enclosure with mounting plate and full door | 2342 | szt | RAL7035_GS | https://radiolex.pl/produkty/sza-ip-55-zewnetrzna-obudowa-malogabarytowa/ | P
118-141 | SZA-AL-600*600*400 Szafka zewnętrzna z blachy aluminiowej typu monoblok z płytą montażową i pełnymi drzwiami | SZA-AL-600*600*400 Monoblock aluminum sheet outdoor enclosure with mounting plate and full door | 2766 | szt | RAL7035_GS | https://radiolex.pl/produkty/sza-ip-55-zewnetrzna-obudowa-malogabarytowa/ | P
118-142 | SZA-AL-600*800*210 Szafka zewnętrzna z blachy aluminiowej typu monoblok z płytą montażową i pełnymi drzwiami | SZA-AL-600*800*210 Monoblock aluminum sheet outdoor enclosure with mounting plate and full door | 2615 | szt | RAL7035_GS | https://radiolex.pl/produkty/sza-ip-55-zewnetrzna-obudowa-malogabarytowa/ | P
118-143 | SZA-AL-600*800*250 Szafka zewnętrzna z blachy aluminiowej typu monoblok z płytą montażową i pełnymi drzwiami | SZA-AL-600*800*250 Monoblock aluminum sheet outdoor enclosure with mounting plate and full door | 2674 | szt | RAL7035_GS | https://radiolex.pl/produkty/sza-ip-55-zewnetrzna-obudowa-malogabarytowa/ | P
118-144 | SZA-AL-600*800*300 Szafka zewnętrzna z blachy aluminiowej typu monoblok z płytą montażową i pełnymi drzwiami | SZA-AL-600*800*300 Monoblock aluminum sheet outdoor enclosure with mounting plate and full door | 2796 | szt | RAL7035_GS | https://radiolex.pl/produkty/sza-ip-55-zewnetrzna-obudowa-malogabarytowa/ | P
118-145 | SZA-AL-600*800*400 Szafka zewnętrzna z blachy aluminiowej typu monoblok z płytą montażową i pełnymi drzwiami | SZA-AL-600*800*400 Monoblock aluminum sheet outdoor enclosure with mounting plate and full door | 3077 | szt | RAL7035_GS | https://radiolex.pl/produkty/sza-ip-55-zewnetrzna-obudowa-malogabarytowa/ | P
118-146 | SZA-AL-600*1000*250 Szafka zewnętrzna z blachy aluminiowej typu monoblok z płytą montażową i pełnymi drzwiami | SZA-AL-600*1000*250 Monoblock aluminum sheet outdoor enclosure with mounting plate and full door | 3009 | szt | RAL7035_GS | https://radiolex.pl/produkty/sza-ip-55-zewnetrzna-obudowa-malogabarytowa/ | P
118-147 | SZA-AL-600*1000*300 Szafka zewnętrzna z blachy aluminiowej typu monoblok z płytą montażową i pełnymi drzwiami | SZA-AL-600*1000*300 Monoblock aluminum sheet outdoor enclosure with mounting plate and full door | 3035 | szt | RAL7035_GS | https://radiolex.pl/produkty/sza-ip-55-zewnetrzna-obudowa-malogabarytowa/ | P
118-148 | SZA-AL-600*1000*400 Szafka zewnętrzna z blachy aluminiowej typu monoblok z płytą montażową i pełnymi drzwiami | SZA-AL-600*1000*400 Monoblock aluminum sheet outdoor enclosure with mounting plate and full door | 3115 | szt | RAL7035_GS | https://radiolex.pl/produkty/sza-ip-55-zewnetrzna-obudowa-malogabarytowa/ | P
118-149 | SZA-AL-600*1200*250 Szafka zewnętrzna z blachy aluminiowej typu monoblok z płytą montażową i pełnymi drzwiami | SZA-AL-600*1200*250 Monoblock aluminum sheet outdoor enclosure with mounting plate and full door | 3466 | szt | RAL7035_GS | https://radiolex.pl/produkty/sza-ip-55-zewnetrzna-obudowa-malogabarytowa/ | P
118-150 | SZA-AL-600*1200*300 Szafka zewnętrzna z blachy aluminiowej typu monoblok z płytą montażową i pełnymi drzwiami | SZA-AL-600*1200*300 Monoblock aluminum sheet outdoor enclosure with mounting plate and full door | 3625 | szt | RAL7035_GS | https://radiolex.pl/produkty/sza-ip-55-zewnetrzna-obudowa-malogabarytowa/ | P
118-151 | SZA-AL-600*1200*400 Szafka zewnętrzna z blachy aluminiowej typu monoblok z płytą montażową i pełnymi drzwiami | SZA-AL-600*1200*400 Monoblock aluminum sheet outdoor enclosure with mounting plate and full door | 4024 | szt | RAL7035_GS | https://radiolex.pl/produkty/sza-ip-55-zewnetrzna-obudowa-malogabarytowa/ | P
118-152 | SZA-AL-800*600*250 Szafka zewnętrzna z blachy aluminiowej typu monoblok z płytą montażową i pełnymi drzwiami | SZA-AL-800*600*250 Monoblock aluminum sheet outdoor enclosure with mounting plate and full door | 2674 | szt | RAL7035_GS | https://radiolex.pl/produkty/sza-ip-55-zewnetrzna-obudowa-malogabarytowa/ | P
118-153 | SZA-AL-800*600*300 Szafka zewnętrzna z blachy aluminiowej typu monoblok z płytą montażową i pełnymi drzwiami | SZA-AL-800*600*300 Monoblock aluminum sheet outdoor enclosure with mounting plate and full door | 2796 | szt | RAL7035_GS | https://radiolex.pl/produkty/sza-ip-55-zewnetrzna-obudowa-malogabarytowa/ | P
118-154 | SZA-AL-800*800*210 Szafka zewnętrzna z blachy aluminiowej typu monoblok z płytą montażową i pełnymi drzwiami | SZA-AL-800*800*210 Monoblock aluminum sheet outdoor enclosure with mounting plate and full door | 3189 | szt | RAL7035_GS | https://radiolex.pl/produkty/sza-ip-55-zewnetrzna-obudowa-malogabarytowa/ | P
118-155 | SZA-AL-800*800*250 Szafka zewnętrzna z blachy aluminiowej typu monoblok z płytą montażową i pełnymi drzwiami | SZA-AL-800*800*250 Monoblock aluminum sheet outdoor enclosure with mounting plate and full door | 3232 | szt | RAL7035_GS | https://radiolex.pl/produkty/sza-ip-55-zewnetrzna-obudowa-malogabarytowa/ | P
118-156 | SZA-AL-800*800*300 Szafka zewnętrzna z blachy aluminiowej typu monoblok z płytą montażową i pełnymi drzwiami | SZA-AL-800*800*300 Monoblock aluminum sheet outdoor enclosure with mounting plate and full door | 3311 | szt | RAL7035_GS | https://radiolex.pl/produkty/sza-ip-55-zewnetrzna-obudowa-malogabarytowa/ | P
118-157 | SZA-AL-800*800*400 Szafka zewnętrzna z blachy aluminiowej typu monoblok z płytą montażową i pełnymi drzwiami | SZA-AL-800*800*400 Monoblock aluminum sheet outdoor enclosure with mounting plate and full door | 3386 | szt | RAL7035_GS | https://radiolex.pl/produkty/sza-ip-55-zewnetrzna-obudowa-malogabarytowa/ | P
118-158 | SZA-AL-800*1000*250 Szafka zewnętrzna z blachy aluminiowej typu monoblok z płytą montażową i pełnymi drzwiami | SZA-AL-800*1000*250 Monoblock aluminum sheet outdoor enclosure with mounting plate and full door | 3384 | szt | RAL7035_GS | https://radiolex.pl/produkty/sza-ip-55-zewnetrzna-obudowa-malogabarytowa/ | P
118-159 | SZA-AL-800*1000*300 Szafka zewnętrzna z blachy aluminiowej typu monoblok z płytą montażową i pełnymi drzwiami | SZA-AL-800*1000*300 Monoblock aluminum sheet outdoor enclosure with mounting plate and full door | 3623 | szt | RAL7035_GS | https://radiolex.pl/produkty/sza-ip-55-zewnetrzna-obudowa-malogabarytowa/ | P
118-160 | SZA-AL-800*1000*400 Szafka zewnętrzna z blachy aluminiowej typu monoblok z płytą montażową i pełnymi drzwiami | SZA-AL-800*1000*400 Monoblock aluminum sheet outdoor enclosure with mounting plate and full door | 3703 | szt | RAL7035_GS | https://radiolex.pl/produkty/sza-ip-55-zewnetrzna-obudowa-malogabarytowa/ | P
118-161 | SZA-AL-800*1200*250 Szafka zewnętrzna z blachy aluminiowej typu monoblok z płytą montażową i pełnymi drzwiami | SZA-AL-800*1200*250 Monoblock aluminum sheet outdoor enclosure with mounting plate and full door | 5009 | szt | RAL7035_GS | https://radiolex.pl/produkty/sza-ip-55-zewnetrzna-obudowa-malogabarytowa/ | P
118-162 | SZA-AL-800*1200*300 Szafka zewnętrzna z blachy aluminiowej typu monoblok z płytą montażową i pełnymi drzwiami | SZA-AL-800*1200*300 Monoblock aluminum sheet outdoor enclosure with mounting plate and full door | 5046 | szt | RAL7035_GS | https://radiolex.pl/produkty/sza-ip-55-zewnetrzna-obudowa-malogabarytowa/ | P
118-163 | SZA-AL-800*1200*400 Szafka zewnętrzna z blachy aluminiowej typu monoblok z płytą montażową i pełnymi drzwiami | SZA-AL-800*1200*400 Monoblock aluminum sheet outdoor enclosure with mounting plate and full door | 5365 | szt | RAL7035_GS | https://radiolex.pl/produkty/sza-ip-55-zewnetrzna-obudowa-malogabarytowa/ | P
118-201 | SZA-OH-200*300*150 Szafka zewnętrzna ze stali nierdzewnej AISI 304 typu monoblok z płytą montażową i pełnymi drzwiami | SZA-OH-200*300*150 Monoblock stainless steel (AISI 304) outdoor enclosure with mounting plate and full door | 1189 | szt | SZLIF | https://radiolex.pl/produkty/sza-ip-55-zewnetrzna-obudowa-malogabarytowa/ | P
118-202 | SZA-OH-300*200*150 Szafka zewnętrzna ze stali nierdzewnej AISI 304 typu monoblok z płytą montażową i pełnymi drzwiami | SZA-OH-300*200*150 Monoblock stainless steel (AISI 304) outdoor enclosure with mounting plate and full door | 1189 | szt | SZLIF | https://radiolex.pl/produkty/sza-ip-55-zewnetrzna-obudowa-malogabarytowa/ | P
118-203 | SZA-OH-300*300*150 Szafka zewnętrzna ze stali nierdzewnej AISI 304 typu monoblok z płytą montażową i pełnymi drzwiami | SZA-OH-300*300*150 Monoblock stainless steel (AISI 304) outdoor enclosure with mounting plate and full door | 1298 | szt | SZLIF | https://radiolex.pl/produkty/sza-ip-55-zewnetrzna-obudowa-malogabarytowa/ | P
118-204 | SZA-OH-300*300*210 Szafka zewnętrzna ze stali nierdzewnej AISI 304 typu monoblok z płytą montażową i pełnymi drzwiami | SZA-OH-300*300*210 Monoblock stainless steel (AISI 304) outdoor enclosure with mounting plate and full door | 1379 | szt | SZLIF | https://radiolex.pl/produkty/sza-ip-55-zewnetrzna-obudowa-malogabarytowa/ | P
118-205 | SZA-OH-300*300*250 Szafka zewnętrzna ze stali nierdzewnej AISI 304 typu monoblok z płytą montażową i pełnymi drzwiami | SZA-OH-300*300*250 Monoblock stainless steel (AISI 304) outdoor enclosure with mounting plate and full door | 1413 | szt | SZLIF | https://radiolex.pl/produkty/sza-ip-55-zewnetrzna-obudowa-malogabarytowa/ | P
118-206 | SZA-OH-300*400*150 Szafka zewnętrzna ze stali nierdzewnej AISI 304 typu monoblok z płytą montażową i pełnymi drzwiami | SZA-OH-300*400*150 Monoblock stainless steel (AISI 304) outdoor enclosure with mounting plate and full door | 1395 | szt | SZLIF | https://radiolex.pl/produkty/sza-ip-55-zewnetrzna-obudowa-malogabarytowa/ | P
118-207 | SZA-OH-300*400*210 Szafka zewnętrzna ze stali nierdzewnej AISI 304 typu monoblok z płytą montażową i pełnymi drzwiami | SZA-OH-300*400*210 Monoblock stainless steel (AISI 304) outdoor enclosure with mounting plate and full door | 1577 | szt | SZLIF | https://radiolex.pl/produkty/sza-ip-55-zewnetrzna-obudowa-malogabarytowa/ | P
118-208 | SZA-OH-300*400*250 Szafka zewnętrzna ze stali nierdzewnej AISI 304 typu monoblok z płytą montażową i pełnymi drzwiami | SZA-OH-300*400*250 Monoblock stainless steel (AISI 304) outdoor enclosure with mounting plate and full door | 1591 | szt | SZLIF | https://radiolex.pl/produkty/sza-ip-55-zewnetrzna-obudowa-malogabarytowa/ | P
118-209 | SZA-OH-300*500*210 Szafka zewnętrzna ze stali nierdzewnej AISI 304 typu monoblok z płytą montażową i pełnymi drzwiami | SZA-OH-300*500*210 Monoblock stainless steel (AISI 304) outdoor enclosure with mounting plate and full door | 1750 | szt | SZLIF | https://radiolex.pl/produkty/sza-ip-55-zewnetrzna-obudowa-malogabarytowa/ | P
118-210 | SZA-OH-400*300*150 Szafka zewnętrzna ze stali nierdzewnej AISI 304 typu monoblok z płytą montażową i pełnymi drzwiami | SZA-OH-400*300*150 Monoblock stainless steel (AISI 304) outdoor enclosure with mounting plate and full door | 1395 | szt | SZLIF | https://radiolex.pl/produkty/sza-ip-55-zewnetrzna-obudowa-malogabarytowa/ | P
118-211 | SZA-OH-400*300*210 Szafka zewnętrzna ze stali nierdzewnej AISI 304 typu monoblok z płytą montażową i pełnymi drzwiami | SZA-OH-400*300*210 Monoblock stainless steel (AISI 304) outdoor enclosure with mounting plate and full door | 1551 | szt | SZLIF | https://radiolex.pl/produkty/sza-ip-55-zewnetrzna-obudowa-malogabarytowa/ | P
118-212 | SZA-OH-400*300*250 Szafka zewnętrzna ze stali nierdzewnej AISI 304 typu monoblok z płytą montażową i pełnymi drzwiami | SZA-OH-400*300*250 Monoblock stainless steel (AISI 304) outdoor enclosure with mounting plate and full door | 1591 | szt | SZLIF | https://radiolex.pl/produkty/sza-ip-55-zewnetrzna-obudowa-malogabarytowa/ | P
118-213 | SZA-OH-400*400*150 Szafka zewnętrzna ze stali nierdzewnej AISI 304 typu monoblok z płytą montażową i pełnymi drzwiami | SZA-OH-400*400*150 Monoblock stainless steel (AISI 304) outdoor enclosure with mounting plate and full door | 1635 | szt | SZLIF | https://radiolex.pl/produkty/sza-ip-55-zewnetrzna-obudowa-malogabarytowa/ | P
118-214 | SZA-OH-400*400*210 Szafka zewnętrzna ze stali nierdzewnej AISI 304 typu monoblok z płytą montażową i pełnymi drzwiami | SZA-OH-400*400*210 Monoblock stainless steel (AISI 304) outdoor enclosure with mounting plate and full door | 1722 | szt | SZLIF | https://radiolex.pl/produkty/sza-ip-55-zewnetrzna-obudowa-malogabarytowa/ | P
118-215 | SZA-OH-400*400*250 Szafka zewnętrzna ze stali nierdzewnej AISI 304 typu monoblok z płytą montażową i pełnymi drzwiami | SZA-OH-400*400*250 Monoblock stainless steel (AISI 304) outdoor enclosure with mounting plate and full door | 1826 | szt | SZLIF | https://radiolex.pl/produkty/sza-ip-55-zewnetrzna-obudowa-malogabarytowa/ | P
118-216 | SZA-OH-400*400*300 Szafka zewnętrzna ze stali nierdzewnej AISI 304 typu monoblok z płytą montażową i pełnymi drzwiami | SZA-OH-400*400*300 Monoblock stainless steel (AISI 304) outdoor enclosure with mounting plate and full door | 1936 | szt | SZLIF | https://radiolex.pl/produkty/sza-ip-55-zewnetrzna-obudowa-malogabarytowa/ | P
118-217 | SZA-OH-400*500*210 Szafka zewnętrzna ze stali nierdzewnej AISI 304 typu monoblok z płytą montażową i pełnymi drzwiami | SZA-OH-400*500*210 Monoblock stainless steel (AISI 304) outdoor enclosure with mounting plate and full door | 1976 | szt | SZLIF | https://radiolex.pl/produkty/sza-ip-55-zewnetrzna-obudowa-malogabarytowa/ | P
118-218 | SZA-OH-400*500*250 Szafka zewnętrzna ze stali nierdzewnej AISI 304 typu monoblok z płytą montażową i pełnymi drzwiami | SZA-OH-400*500*250 Monoblock stainless steel (AISI 304) outdoor enclosure with mounting plate and full door | 1993 | szt | SZLIF | https://radiolex.pl/produkty/sza-ip-55-zewnetrzna-obudowa-malogabarytowa/ | P
118-219 | SZA-OH-400*500*300 Szafka zewnętrzna ze stali nierdzewnej AISI 304 typu monoblok z płytą montażową i pełnymi drzwiami | SZA-OH-400*500*300 Monoblock stainless steel (AISI 304) outdoor enclosure with mounting plate and full door | 2039 | szt | SZLIF | https://radiolex.pl/produkty/sza-ip-55-zewnetrzna-obudowa-malogabarytowa/ | P
118-220 | SZA-OH-400*600*210 Szafka zewnętrzna ze stali nierdzewnej AISI 304 typu monoblok z płytą montażową i pełnymi drzwiami | SZA-OH-400*600*210 Monoblock stainless steel (AISI 304) outdoor enclosure with mounting plate and full door | 2083 | szt | SZLIF | https://radiolex.pl/produkty/sza-ip-55-zewnetrzna-obudowa-malogabarytowa/ | P
118-221 | SZA-OH-400*600*250 Szafka zewnętrzna ze stali nierdzewnej AISI 304 typu monoblok z płytą montażową i pełnymi drzwiami | SZA-OH-400*600*250 Monoblock stainless steel (AISI 304) outdoor enclosure with mounting plate and full door | 2118 | szt | SZLIF | https://radiolex.pl/produkty/sza-ip-55-zewnetrzna-obudowa-malogabarytowa/ | P
118-222 | SZA-OH-400*600*300 Szafka zewnętrzna ze stali nierdzewnej AISI 304 typu monoblok z płytą montażową i pełnymi drzwiami | SZA-OH-400*600*300 Monoblock stainless steel (AISI 304) outdoor enclosure with mounting plate and full door | 2280 | szt | SZLIF | https://radiolex.pl/produkty/sza-ip-55-zewnetrzna-obudowa-malogabarytowa/ | P
118-223 | SZA-OH-400*800*210 Szafka zewnętrzna ze stali nierdzewnej AISI 304 typu monoblok z płytą montażową i pełnymi drzwiami | SZA-OH-400*800*210 Monoblock stainless steel (AISI 304) outdoor enclosure with mounting plate and full door | 2404 | szt | SZLIF | https://radiolex.pl/produkty/sza-ip-55-zewnetrzna-obudowa-malogabarytowa/ | P
118-224 | SZA-OH-400*800*250 Szafka zewnętrzna ze stali nierdzewnej AISI 304 typu monoblok z płytą montażową i pełnymi drzwiami | SZA-OH-400*800*250 Monoblock stainless steel (AISI 304) outdoor enclosure with mounting plate and full door | 2450 | szt | SZLIF | https://radiolex.pl/produkty/sza-ip-55-zewnetrzna-obudowa-malogabarytowa/ | P
118-225 | SZA-OH-400*800*300 Szafka zewnętrzna ze stali nierdzewnej AISI 304 typu monoblok z płytą montażową i pełnymi drzwiami | SZA-OH-400*800*300 Monoblock stainless steel (AISI 304) outdoor enclosure with mounting plate and full door | 2577 | szt | SZLIF | https://radiolex.pl/produkty/sza-ip-55-zewnetrzna-obudowa-malogabarytowa/ | P
118-226 | SZA-OH-400*1000*250 Szafka zewnętrzna ze stali nierdzewnej AISI 304 typu monoblok z płytą montażową i pełnymi drzwiami | SZA-OH-400*1000*250 Monoblock stainless steel (AISI 304) outdoor enclosure with mounting plate and full door | 3178 | szt | SZLIF | https://radiolex.pl/produkty/sza-ip-55-zewnetrzna-obudowa-malogabarytowa/ | P
118-227 | SZA-OH-400*1000*300 Szafka zewnętrzna ze stali nierdzewnej AISI 304 typu monoblok z płytą montażową i pełnymi drzwiami | SZA-OH-400*1000*300 Monoblock stainless steel (AISI 304) outdoor enclosure with mounting plate and full door | 3351 | szt | SZLIF | https://radiolex.pl/produkty/sza-ip-55-zewnetrzna-obudowa-malogabarytowa/ | P
118-228 | SZA-OH-500*500*210 Szafka zewnętrzna ze stali nierdzewnej AISI 304 typu monoblok z płytą montażową i pełnymi drzwiami | SZA-OH-500*500*210 Monoblock stainless steel (AISI 304) outdoor enclosure with mounting plate and full door | 2106 | szt | SZLIF | https://radiolex.pl/produkty/sza-ip-55-zewnetrzna-obudowa-malogabarytowa/ | P
118-229 | SZA-OH-500*500*300 Szafka zewnętrzna ze stali nierdzewnej AISI 304 typu monoblok z płytą montażową i pełnymi drzwiami | SZA-OH-500*500*300 Monoblock stainless steel (AISI 304) outdoor enclosure with mounting plate and full door | 2193 | szt | SZLIF | https://radiolex.pl/produkty/sza-ip-55-zewnetrzna-obudowa-malogabarytowa/ | P
118-230 | SZA-OH-500*600*210 Szafka zewnętrzna ze stali nierdzewnej AISI 304 typu monoblok z płytą montażową i pełnymi drzwiami | SZA-OH-500*600*210 Monoblock stainless steel (AISI 304) outdoor enclosure with mounting plate and full door | 2224 | szt | SZLIF | https://radiolex.pl/produkty/sza-ip-55-zewnetrzna-obudowa-malogabarytowa/ | P
118-231 | SZA-OH-500*600*250 Szafka zewnętrzna ze stali nierdzewnej AISI 304 typu monoblok z płytą montażową i pełnymi drzwiami | SZA-OH-500*600*250 Monoblock stainless steel (AISI 304) outdoor enclosure with mounting plate and full door | 2357 | szt | SZLIF | https://radiolex.pl/produkty/sza-ip-55-zewnetrzna-obudowa-malogabarytowa/ | P
118-232 | SZA-OH-500*600*300 Szafka zewnętrzna ze stali nierdzewnej AISI 304 typu monoblok z płytą montażową i pełnymi drzwiami | SZA-OH-500*600*300 Monoblock stainless steel (AISI 304) outdoor enclosure with mounting plate and full door | 2461 | szt | SZLIF | https://radiolex.pl/produkty/sza-ip-55-zewnetrzna-obudowa-malogabarytowa/ | P
118-233 | SZA-OH-500*700*250 Szafka zewnętrzna ze stali nierdzewnej AISI 304 typu monoblok z płytą montażową i pełnymi drzwiami | SZA-OH-500*700*250 Monoblock stainless steel (AISI 304) outdoor enclosure with mounting plate and full door | 2475 | szt | SZLIF | https://radiolex.pl/produkty/sza-ip-55-zewnetrzna-obudowa-malogabarytowa/ | P
118-234 | SZA-OH-600*400*210 Szafka zewnętrzna ze stali nierdzewnej AISI 304 typu monoblok z płytą montażową i pełnymi drzwiami | SZA-OH-600*400*210 Monoblock stainless steel (AISI 304) outdoor enclosure with mounting plate and full door | 2083 | szt | SZLIF | https://radiolex.pl/produkty/sza-ip-55-zewnetrzna-obudowa-malogabarytowa/ | P
118-235 | SZA-OH-600*400*250 Szafka zewnętrzna ze stali nierdzewnej AISI 304 typu monoblok z płytą montażową i pełnymi drzwiami | SZA-OH-600*400*250 Monoblock stainless steel (AISI 304) outdoor enclosure with mounting plate and full door | 2100 | szt | SZLIF | https://radiolex.pl/produkty/sza-ip-55-zewnetrzna-obudowa-malogabarytowa/ | P
118-236 | SZA-OH-600*400*300 Szafka zewnętrzna ze stali nierdzewnej AISI 304 typu monoblok z płytą montażową i pełnymi drzwiami | SZA-OH-600*400*300 Monoblock stainless steel (AISI 304) outdoor enclosure with mounting plate and full door | 2280 | szt | SZLIF | https://radiolex.pl/produkty/sza-ip-55-zewnetrzna-obudowa-malogabarytowa/ | P
118-237 | SZA-OH-600*500*300 Szafka zewnętrzna ze stali nierdzewnej AISI 304 typu monoblok z płytą montażową i pełnymi drzwiami | SZA-OH-600*500*300 Monoblock stainless steel (AISI 304) outdoor enclosure with mounting plate and full door | 2461 | szt | SZLIF | https://radiolex.pl/produkty/sza-ip-55-zewnetrzna-obudowa-malogabarytowa/ | P
118-238 | SZA-OH-600*600*210 Szafka zewnętrzna ze stali nierdzewnej AISI 304 typu monoblok z płytą montażową i pełnymi drzwiami | SZA-OH-600*600*210 Monoblock stainless steel (AISI 304) outdoor enclosure with mounting plate and full door | 2375 | szt | SZLIF | https://radiolex.pl/produkty/sza-ip-55-zewnetrzna-obudowa-malogabarytowa/ | P
118-239 | SZA-OH-600*600*250 Szafka zewnętrzna ze stali nierdzewnej AISI 304 typu monoblok z płytą montażową i pełnymi drzwiami | SZA-OH-600*600*250 Monoblock stainless steel (AISI 304) outdoor enclosure with mounting plate and full door | 2444 | szt | SZLIF | https://radiolex.pl/produkty/sza-ip-55-zewnetrzna-obudowa-malogabarytowa/ | P
118-240 | SZA-OH-600*600*300 Szafka zewnętrzna ze stali nierdzewnej AISI 304 typu monoblok z płytą montażową i pełnymi drzwiami | SZA-OH-600*600*300 Monoblock stainless steel (AISI 304) outdoor enclosure with mounting plate and full door | 2548 | szt | SZLIF | https://radiolex.pl/produkty/sza-ip-55-zewnetrzna-obudowa-malogabarytowa/ | P
118-241 | SZA-OH-600*600*400 Szafka zewnętrzna ze stali nierdzewnej AISI 304 typu monoblok z płytą montażową i pełnymi drzwiami | SZA-OH-600*600*400 Monoblock stainless steel (AISI 304) outdoor enclosure with mounting plate and full door | 3011 | szt | SZLIF | https://radiolex.pl/produkty/sza-ip-55-zewnetrzna-obudowa-malogabarytowa/ | P
118-242 | SZA-OH-600*800*210 Szafka zewnętrzna ze stali nierdzewnej AISI 304 typu monoblok z płytą montażową i pełnymi drzwiami | SZA-OH-600*800*210 Monoblock stainless steel (AISI 304) outdoor enclosure with mounting plate and full door | 2846 | szt | SZLIF | https://radiolex.pl/produkty/sza-ip-55-zewnetrzna-obudowa-malogabarytowa/ | P
118-243 | SZA-OH-600*800*250 Szafka zewnętrzna ze stali nierdzewnej AISI 304 typu monoblok z płytą montażową i pełnymi drzwiami | SZA-OH-600*800*250 Monoblock stainless steel (AISI 304) outdoor enclosure with mounting plate and full door | 2910 | szt | SZLIF | https://radiolex.pl/produkty/sza-ip-55-zewnetrzna-obudowa-malogabarytowa/ | P
118-244 | SZA-OH-600*800*300 Szafka zewnętrzna ze stali nierdzewnej AISI 304 typu monoblok z płytą montażową i pełnymi drzwiami | SZA-OH-600*800*300 Monoblock stainless steel (AISI 304) outdoor enclosure with mounting plate and full door | 3042 | szt | SZLIF | https://radiolex.pl/produkty/sza-ip-55-zewnetrzna-obudowa-malogabarytowa/ | P
118-245 | SZA-OH-600*800*400 Szafka zewnętrzna ze stali nierdzewnej AISI 304 typu monoblok z płytą montażową i pełnymi drzwiami | SZA-OH-600*800*400 Monoblock stainless steel (AISI 304) outdoor enclosure with mounting plate and full door | 3349 | szt | SZLIF | https://radiolex.pl/produkty/sza-ip-55-zewnetrzna-obudowa-malogabarytowa/ | P
118-246 | SZA-OH-600*1000*250 Szafka zewnętrzna ze stali nierdzewnej AISI 304 typu monoblok z płytą montażową i pełnymi drzwiami | SZA-OH-600*1000*250 Monoblock stainless steel (AISI 304) outdoor enclosure with mounting plate and full door | 3274 | szt | SZLIF | https://radiolex.pl/produkty/sza-ip-55-zewnetrzna-obudowa-malogabarytowa/ | P
118-247 | SZA-OH-600*1000*300 Szafka zewnętrzna ze stali nierdzewnej AISI 304 typu monoblok z płytą montażową i pełnymi drzwiami | SZA-OH-600*1000*300 Monoblock stainless steel (AISI 304) outdoor enclosure with mounting plate and full door | 3303 | szt | SZLIF | https://radiolex.pl/produkty/sza-ip-55-zewnetrzna-obudowa-malogabarytowa/ | P
118-248 | SZA-OH-600*1000*400 Szafka zewnętrzna ze stali nierdzewnej AISI 304 typu monoblok z płytą montażową i pełnymi drzwiami | SZA-OH-600*1000*400 Monoblock stainless steel (AISI 304) outdoor enclosure with mounting plate and full door | 3390 | szt | SZLIF | https://radiolex.pl/produkty/sza-ip-55-zewnetrzna-obudowa-malogabarytowa/ | P
118-249 | SZA-OH-600*1200*250 Szafka zewnętrzna ze stali nierdzewnej AISI 304 typu monoblok z płytą montażową i pełnymi drzwiami | SZA-OH-600*1200*250 Monoblock stainless steel (AISI 304) outdoor enclosure with mounting plate and full door | 3772 | szt | SZLIF | https://radiolex.pl/produkty/sza-ip-55-zewnetrzna-obudowa-malogabarytowa/ | P
118-250 | SZA-OH-600*1200*300 Szafka zewnętrzna ze stali nierdzewnej AISI 304 typu monoblok z płytą montażową i pełnymi drzwiami | SZA-OH-600*1200*300 Monoblock stainless steel (AISI 304) outdoor enclosure with mounting plate and full door | 3945 | szt | SZLIF | https://radiolex.pl/produkty/sza-ip-55-zewnetrzna-obudowa-malogabarytowa/ | P
118-251 | SZA-OH-600*1200*400 Szafka zewnętrzna ze stali nierdzewnej AISI 304 typu monoblok z płytą montażową i pełnymi drzwiami | SZA-OH-600*1200*400 Monoblock stainless steel (AISI 304) outdoor enclosure with mounting plate and full door | 4379 | szt | SZLIF | https://radiolex.pl/produkty/sza-ip-55-zewnetrzna-obudowa-malogabarytowa/ | P
118-252 | SZA-OH-800*600*250 Szafka zewnętrzna ze stali nierdzewnej AISI 304 typu monoblok z płytą montażową i pełnymi drzwiami | SZA-OH-800*600*250 Monoblock stainless steel (AISI 304) outdoor enclosure with mounting plate and full door | 2910 | szt | SZLIF | https://radiolex.pl/produkty/sza-ip-55-zewnetrzna-obudowa-malogabarytowa/ | P
118-253 | SZA-OH-800*600*300 Szafka zewnętrzna ze stali nierdzewnej AISI 304 typu monoblok z płytą montażową i pełnymi drzwiami | SZA-OH-800*600*300 Monoblock stainless steel (AISI 304) outdoor enclosure with mounting plate and full door | 3042 | szt | SZLIF | https://radiolex.pl/produkty/sza-ip-55-zewnetrzna-obudowa-malogabarytowa/ | P
118-254 | SZA-OH-800*800*210 Szafka zewnętrzna ze stali nierdzewnej AISI 304 typu monoblok z płytą montażową i pełnymi drzwiami | SZA-OH-800*800*210 Monoblock stainless steel (AISI 304) outdoor enclosure with mounting plate and full door | 3471 | szt | SZLIF | https://radiolex.pl/produkty/sza-ip-55-zewnetrzna-obudowa-malogabarytowa/ | P
118-255 | SZA-OH-800*800*250 Szafka zewnętrzna ze stali nierdzewnej AISI 304 typu monoblok z płytą montażową i pełnymi drzwiami | SZA-OH-800*800*250 Monoblock stainless steel (AISI 304) outdoor enclosure with mounting plate and full door | 3517 | szt | SZLIF | https://radiolex.pl/produkty/sza-ip-55-zewnetrzna-obudowa-malogabarytowa/ | P
118-256 | SZA-OH-800*800*300 Szafka zewnętrzna ze stali nierdzewnej AISI 304 typu monoblok z płytą montażową i pełnymi drzwiami | SZA-OH-800*800*300 Monoblock stainless steel (AISI 304) outdoor enclosure with mounting plate and full door | 3603 | szt | SZLIF | https://radiolex.pl/produkty/sza-ip-55-zewnetrzna-obudowa-malogabarytowa/ | P
118-257 | SZA-OH-800*800*400 Szafka zewnętrzna ze stali nierdzewnej AISI 304 typu monoblok z płytą montażową i pełnymi drzwiami | SZA-OH-800*800*400 Monoblock stainless steel (AISI 304) outdoor enclosure with mounting plate and full door | 3684 | szt | SZLIF | https://radiolex.pl/produkty/sza-ip-55-zewnetrzna-obudowa-malogabarytowa/ | P
118-258 | SZA-OH-800*1000*250 Szafka zewnętrzna ze stali nierdzewnej AISI 304 typu monoblok z płytą montażową i pełnymi drzwiami | SZA-OH-800*1000*250 Monoblock stainless steel (AISI 304) outdoor enclosure with mounting plate and full door | 3683 | szt | SZLIF | https://radiolex.pl/produkty/sza-ip-55-zewnetrzna-obudowa-malogabarytowa/ | P
118-259 | SZA-OH-800*1000*300 Szafka zewnętrzna ze stali nierdzewnej AISI 304 typu monoblok z płytą montażową i pełnymi drzwiami | SZA-OH-800*1000*300 Monoblock stainless steel (AISI 304) outdoor enclosure with mounting plate and full door | 3943 | szt | SZLIF | https://radiolex.pl/produkty/sza-ip-55-zewnetrzna-obudowa-malogabarytowa/ | P
118-260 | SZA-OH-800*1000*400 Szafka zewnętrzna ze stali nierdzewnej AISI 304 typu monoblok z płytą montażową i pełnymi drzwiami | SZA-OH-800*1000*400 Monoblock stainless steel (AISI 304) outdoor enclosure with mounting plate and full door | 4029 | szt | SZLIF | https://radiolex.pl/produkty/sza-ip-55-zewnetrzna-obudowa-malogabarytowa/ | P
118-261 | SZA-OH-800*1200*250 Szafka zewnętrzna ze stali nierdzewnej AISI 304 typu monoblok z płytą montażową i pełnymi drzwiami | SZA-OH-800*1200*250 Monoblock stainless steel (AISI 304) outdoor enclosure with mounting plate and full door | 5451 | szt | SZLIF | https://radiolex.pl/produkty/sza-ip-55-zewnetrzna-obudowa-malogabarytowa/ | P
118-262 | SZA-OH-800*1200*300 Szafka zewnętrzna ze stali nierdzewnej AISI 304 typu monoblok z płytą montażową i pełnymi drzwiami | SZA-OH-800*1200*300 Monoblock stainless steel (AISI 304) outdoor enclosure with mounting plate and full door | 5492 | szt | SZLIF | https://radiolex.pl/produkty/sza-ip-55-zewnetrzna-obudowa-malogabarytowa/ | P
118-263 | SZA-OH-800*1200*400 Szafka zewnętrzna ze stali nierdzewnej AISI 304 typu monoblok z płytą montażową i pełnymi drzwiami | SZA-OH-800*1200*400 Monoblock stainless steel (AISI 304) outdoor enclosure with mounting plate and full door | 5838 | szt | SZLIF | https://radiolex.pl/produkty/sza-ip-55-zewnetrzna-obudowa-malogabarytowa/ | P
118-301 | SZA-KO-200*300*150 Szafka zewnętrzna ze stali kwasoodpornej 1.4404 (AISI 316L) typu monoblok z płytą montażową i pełnymi drzwiami | SZA-KO-200*300*150 Monoblock acid-proof steel 1.4404 (AISI 316L) outdoor enclosure with mounting plate and full door | 1414 | szt | SZLIF | https://radiolex.pl/produkty/sza-ip-55-zewnetrzna-obudowa-malogabarytowa/ | P
118-302 | SZA-KO-300*200*150 Szafka zewnętrzna ze stali kwasoodpornej 1.4404 (AISI 316L) typu monoblok z płytą montażową i pełnymi drzwiami | SZA-KO-300*200*150 Monoblock acid-proof steel 1.4404 (AISI 316L) outdoor enclosure with mounting plate and full door | 1414 | szt | SZLIF | https://radiolex.pl/produkty/sza-ip-55-zewnetrzna-obudowa-malogabarytowa/ | P
118-303 | SZA-KO-300*300*150 Szafka zewnętrzna ze stali kwasoodpornej 1.4404 (AISI 316L) typu monoblok z płytą montażową i pełnymi drzwiami | SZA-KO-300*300*150 Monoblock acid-proof steel 1.4404 (AISI 316L) outdoor enclosure with mounting plate and full door | 1543 | szt | SZLIF | https://radiolex.pl/produkty/sza-ip-55-zewnetrzna-obudowa-malogabarytowa/ | P
118-304 | SZA-KO-300*300*210 Szafka zewnętrzna ze stali kwasoodpornej 1.4404 (AISI 316L) typu monoblok z płytą montażową i pełnymi drzwiami | SZA-KO-300*300*210 Monoblock acid-proof steel 1.4404 (AISI 316L) outdoor enclosure with mounting plate and full door | 1639 | szt | SZLIF | https://radiolex.pl/produkty/sza-ip-55-zewnetrzna-obudowa-malogabarytowa/ | P
118-305 | SZA-KO-300*300*250 Szafka zewnętrzna ze stali kwasoodpornej 1.4404 (AISI 316L) typu monoblok z płytą montażową i pełnymi drzwiami | SZA-KO-300*300*250 Monoblock acid-proof steel 1.4404 (AISI 316L) outdoor enclosure with mounting plate and full door | 1681 | szt | SZLIF | https://radiolex.pl/produkty/sza-ip-55-zewnetrzna-obudowa-malogabarytowa/ | P
118-306 | SZA-KO-300*400*150 Szafka zewnętrzna ze stali kwasoodpornej 1.4404 (AISI 316L) typu monoblok z płytą montażową i pełnymi drzwiami | SZA-KO-300*400*150 Monoblock acid-proof steel 1.4404 (AISI 316L) outdoor enclosure with mounting plate and full door | 1659 | szt | SZLIF | https://radiolex.pl/produkty/sza-ip-55-zewnetrzna-obudowa-malogabarytowa/ | P
118-307 | SZA-KO-300*400*210 Szafka zewnętrzna ze stali kwasoodpornej 1.4404 (AISI 316L) typu monoblok z płytą montażową i pełnymi drzwiami | SZA-KO-300*400*210 Monoblock acid-proof steel 1.4404 (AISI 316L) outdoor enclosure with mounting plate and full door | 1876 | szt | SZLIF | https://radiolex.pl/produkty/sza-ip-55-zewnetrzna-obudowa-malogabarytowa/ | P
118-308 | SZA-KO-300*400*250 Szafka zewnętrzna ze stali kwasoodpornej 1.4404 (AISI 316L) typu monoblok z płytą montażową i pełnymi drzwiami | SZA-KO-300*400*250 Monoblock acid-proof steel 1.4404 (AISI 316L) outdoor enclosure with mounting plate and full door | 1892 | szt | SZLIF | https://radiolex.pl/produkty/sza-ip-55-zewnetrzna-obudowa-malogabarytowa/ | P
118-309 | SZA-KO-300*500*210 Szafka zewnętrzna ze stali kwasoodpornej 1.4404 (AISI 316L) typu monoblok z płytą montażową i pełnymi drzwiami | SZA-KO-300*500*210 Monoblock acid-proof steel 1.4404 (AISI 316L) outdoor enclosure with mounting plate and full door | 2082 | szt | SZLIF | https://radiolex.pl/produkty/sza-ip-55-zewnetrzna-obudowa-malogabarytowa/ | P
118-310 | SZA-KO-400*300*150 Szafka zewnętrzna ze stali kwasoodpornej 1.4404 (AISI 316L) typu monoblok z płytą montażową i pełnymi drzwiami | SZA-KO-400*300*150 Monoblock acid-proof steel 1.4404 (AISI 316L) outdoor enclosure with mounting plate and full door | 1659 | szt | SZLIF | https://radiolex.pl/produkty/sza-ip-55-zewnetrzna-obudowa-malogabarytowa/ | P
118-311 | SZA-KO-400*300*210 Szafka zewnętrzna ze stali kwasoodpornej 1.4404 (AISI 316L) typu monoblok z płytą montażową i pełnymi drzwiami | SZA-KO-400*300*210 Monoblock acid-proof steel 1.4404 (AISI 316L) outdoor enclosure with mounting plate and full door | 1844 | szt | SZLIF | https://radiolex.pl/produkty/sza-ip-55-zewnetrzna-obudowa-malogabarytowa/ | P
118-312 | SZA-KO-400*300*250 Szafka zewnętrzna ze stali kwasoodpornej 1.4404 (AISI 316L) typu monoblok z płytą montażową i pełnymi drzwiami | SZA-KO-400*300*250 Monoblock acid-proof steel 1.4404 (AISI 316L) outdoor enclosure with mounting plate and full door | 1892 | szt | SZLIF | https://radiolex.pl/produkty/sza-ip-55-zewnetrzna-obudowa-malogabarytowa/ | P
118-313 | SZA-KO-400*400*150 Szafka zewnętrzna ze stali kwasoodpornej 1.4404 (AISI 316L) typu monoblok z płytą montażową i pełnymi drzwiami | SZA-KO-400*400*150 Monoblock acid-proof steel 1.4404 (AISI 316L) outdoor enclosure with mounting plate and full door | 1945 | szt | SZLIF | https://radiolex.pl/produkty/sza-ip-55-zewnetrzna-obudowa-malogabarytowa/ | P
118-314 | SZA-KO-400*400*210 Szafka zewnętrzna ze stali kwasoodpornej 1.4404 (AISI 316L) typu monoblok z płytą montażową i pełnymi drzwiami | SZA-KO-400*400*210 Monoblock acid-proof steel 1.4404 (AISI 316L) outdoor enclosure with mounting plate and full door | 2048 | szt | SZLIF | https://radiolex.pl/produkty/sza-ip-55-zewnetrzna-obudowa-malogabarytowa/ | P
118-315 | SZA-KO-400*400*250 Szafka zewnętrzna ze stali kwasoodpornej 1.4404 (AISI 316L) typu monoblok z płytą montażową i pełnymi drzwiami | SZA-KO-400*400*250 Monoblock acid-proof steel 1.4404 (AISI 316L) outdoor enclosure with mounting plate and full door | 2171 | szt | SZLIF | https://radiolex.pl/produkty/sza-ip-55-zewnetrzna-obudowa-malogabarytowa/ | P
118-316 | SZA-KO-400*400*300 Szafka zewnętrzna ze stali kwasoodpornej 1.4404 (AISI 316L) typu monoblok z płytą montażową i pełnymi drzwiami | SZA-KO-400*400*300 Monoblock acid-proof steel 1.4404 (AISI 316L) outdoor enclosure with mounting plate and full door | 2302 | szt | SZLIF | https://radiolex.pl/produkty/sza-ip-55-zewnetrzna-obudowa-malogabarytowa/ | P
118-317 | SZA-KO-400*500*210 Szafka zewnętrzna ze stali kwasoodpornej 1.4404 (AISI 316L) typu monoblok z płytą montażową i pełnymi drzwiami | SZA-KO-400*500*210 Monoblock acid-proof steel 1.4404 (AISI 316L) outdoor enclosure with mounting plate and full door | 2350 | szt | SZLIF | https://radiolex.pl/produkty/sza-ip-55-zewnetrzna-obudowa-malogabarytowa/ | P
118-318 | SZA-KO-400*500*250 Szafka zewnętrzna ze stali kwasoodpornej 1.4404 (AISI 316L) typu monoblok z płytą montażową i pełnymi drzwiami | SZA-KO-400*500*250 Monoblock acid-proof steel 1.4404 (AISI 316L) outdoor enclosure with mounting plate and full door | 2370 | szt | SZLIF | https://radiolex.pl/produkty/sza-ip-55-zewnetrzna-obudowa-malogabarytowa/ | P
118-319 | SZA-KO-400*500*300 Szafka zewnętrzna ze stali kwasoodpornej 1.4404 (AISI 316L) typu monoblok z płytą montażową i pełnymi drzwiami | SZA-KO-400*500*300 Monoblock acid-proof steel 1.4404 (AISI 316L) outdoor enclosure with mounting plate and full door | 2425 | szt | SZLIF | https://radiolex.pl/produkty/sza-ip-55-zewnetrzna-obudowa-malogabarytowa/ | P
118-320 | SZA-KO-400*600*210 Szafka zewnętrzna ze stali kwasoodpornej 1.4404 (AISI 316L) typu monoblok z płytą montażową i pełnymi drzwiami | SZA-KO-400*600*210 Monoblock acid-proof steel 1.4404 (AISI 316L) outdoor enclosure with mounting plate and full door | 2477 | szt | SZLIF | https://radiolex.pl/produkty/sza-ip-55-zewnetrzna-obudowa-malogabarytowa/ | P
118-321 | SZA-KO-400*600*250 Szafka zewnętrzna ze stali kwasoodpornej 1.4404 (AISI 316L) typu monoblok z płytą montażową i pełnymi drzwiami | SZA-KO-400*600*250 Monoblock acid-proof steel 1.4404 (AISI 316L) outdoor enclosure with mounting plate and full door | 2519 | szt | SZLIF | https://radiolex.pl/produkty/sza-ip-55-zewnetrzna-obudowa-malogabarytowa/ | P
118-322 | SZA-KO-400*600*300 Szafka zewnętrzna ze stali kwasoodpornej 1.4404 (AISI 316L) typu monoblok z płytą montażową i pełnymi drzwiami | SZA-KO-400*600*300 Monoblock acid-proof steel 1.4404 (AISI 316L) outdoor enclosure with mounting plate and full door | 2711 | szt | SZLIF | https://radiolex.pl/produkty/sza-ip-55-zewnetrzna-obudowa-malogabarytowa/ | P
118-323 | SZA-KO-400*800*210 Szafka zewnętrzna ze stali kwasoodpornej 1.4404 (AISI 316L) typu monoblok z płytą montażową i pełnymi drzwiami | SZA-KO-400*800*210 Monoblock acid-proof steel 1.4404 (AISI 316L) outdoor enclosure with mounting plate and full door | 2859 | szt | SZLIF | https://radiolex.pl/produkty/sza-ip-55-zewnetrzna-obudowa-malogabarytowa/ | P
118-324 | SZA-KO-400*800*250 Szafka zewnętrzna ze stali kwasoodpornej 1.4404 (AISI 316L) typu monoblok z płytą montażową i pełnymi drzwiami | SZA-KO-400*800*250 Monoblock acid-proof steel 1.4404 (AISI 316L) outdoor enclosure with mounting plate and full door | 2914 | szt | SZLIF | https://radiolex.pl/produkty/sza-ip-55-zewnetrzna-obudowa-malogabarytowa/ | P
118-325 | SZA-KO-400*800*300 Szafka zewnętrzna ze stali kwasoodpornej 1.4404 (AISI 316L) typu monoblok z płytą montażową i pełnymi drzwiami | SZA-KO-400*800*300 Monoblock acid-proof steel 1.4404 (AISI 316L) outdoor enclosure with mounting plate and full door | 3065 | szt | SZLIF | https://radiolex.pl/produkty/sza-ip-55-zewnetrzna-obudowa-malogabarytowa/ | P
118-326 | SZA-KO-400*1000*250 Szafka zewnętrzna ze stali kwasoodpornej 1.4404 (AISI 316L) typu monoblok z płytą montażową i pełnymi drzwiami | SZA-KO-400*1000*250 Monoblock acid-proof steel 1.4404 (AISI 316L) outdoor enclosure with mounting plate and full door | 3779 | szt | SZLIF | https://radiolex.pl/produkty/sza-ip-55-zewnetrzna-obudowa-malogabarytowa/ | P
118-327 | SZA-KO-400*1000*300 Szafka zewnętrzna ze stali kwasoodpornej 1.4404 (AISI 316L) typu monoblok z płytą montażową i pełnymi drzwiami | SZA-KO-400*1000*300 Monoblock acid-proof steel 1.4404 (AISI 316L) outdoor enclosure with mounting plate and full door | 3985 | szt | SZLIF | https://radiolex.pl/produkty/sza-ip-55-zewnetrzna-obudowa-malogabarytowa/ | P
118-328 | SZA-KO-500*500*210 Szafka zewnętrzna ze stali kwasoodpornej 1.4404 (AISI 316L) typu monoblok z płytą montażową i pełnymi drzwiami | SZA-KO-500*500*210 Monoblock acid-proof steel 1.4404 (AISI 316L) outdoor enclosure with mounting plate and full door | 2505 | szt | SZLIF | https://radiolex.pl/produkty/sza-ip-55-zewnetrzna-obudowa-malogabarytowa/ | P
118-329 | SZA-KO-500*500*300 Szafka zewnętrzna ze stali kwasoodpornej 1.4404 (AISI 316L) typu monoblok z płytą montażową i pełnymi drzwiami | SZA-KO-500*500*300 Monoblock acid-proof steel 1.4404 (AISI 316L) outdoor enclosure with mounting plate and full door | 2608 | szt | SZLIF | https://radiolex.pl/produkty/sza-ip-55-zewnetrzna-obudowa-malogabarytowa/ | P
118-330 | SZA-KO-500*600*210 Szafka zewnętrzna ze stali kwasoodpornej 1.4404 (AISI 316L) typu monoblok z płytą montażową i pełnymi drzwiami | SZA-KO-500*600*210 Monoblock acid-proof steel 1.4404 (AISI 316L) outdoor enclosure with mounting plate and full door | 2645 | szt | SZLIF | https://radiolex.pl/produkty/sza-ip-55-zewnetrzna-obudowa-malogabarytowa/ | P
118-331 | SZA-KO-500*600*250 Szafka zewnętrzna ze stali kwasoodpornej 1.4404 (AISI 316L) typu monoblok z płytą montażową i pełnymi drzwiami | SZA-KO-500*600*250 Monoblock acid-proof steel 1.4404 (AISI 316L) outdoor enclosure with mounting plate and full door | 2803 | szt | SZLIF | https://radiolex.pl/produkty/sza-ip-55-zewnetrzna-obudowa-malogabarytowa/ | P
118-332 | SZA-KO-500*600*300 Szafka zewnętrzna ze stali kwasoodpornej 1.4404 (AISI 316L) typu monoblok z płytą montażową i pełnymi drzwiami | SZA-KO-500*600*300 Monoblock acid-proof steel 1.4404 (AISI 316L) outdoor enclosure with mounting plate and full door | 2927 | szt | SZLIF | https://radiolex.pl/produkty/sza-ip-55-zewnetrzna-obudowa-malogabarytowa/ | P
118-333 | SZA-KO-500*700*250 Szafka zewnętrzna ze stali kwasoodpornej 1.4404 (AISI 316L) typu monoblok z płytą montażową i pełnymi drzwiami | SZA-KO-500*700*250 Monoblock acid-proof steel 1.4404 (AISI 316L) outdoor enclosure with mounting plate and full door | 2944 | szt | SZLIF | https://radiolex.pl/produkty/sza-ip-55-zewnetrzna-obudowa-malogabarytowa/ | P
118-334 | SZA-KO-600*400*210 Szafka zewnętrzna ze stali kwasoodpornej 1.4404 (AISI 316L) typu monoblok z płytą montażową i pełnymi drzwiami | SZA-KO-600*400*210 Monoblock acid-proof steel 1.4404 (AISI 316L) outdoor enclosure with mounting plate and full door | 2477 | szt | SZLIF | https://radiolex.pl/produkty/sza-ip-55-zewnetrzna-obudowa-malogabarytowa/ | P
118-335 | SZA-KO-600*400*250 Szafka zewnętrzna ze stali kwasoodpornej 1.4404 (AISI 316L) typu monoblok z płytą montażową i pełnymi drzwiami | SZA-KO-600*400*250 Monoblock acid-proof steel 1.4404 (AISI 316L) outdoor enclosure with mounting plate and full door | 2498 | szt | SZLIF | https://radiolex.pl/produkty/sza-ip-55-zewnetrzna-obudowa-malogabarytowa/ | P
118-336 | SZA-KO-600*400*300 Szafka zewnętrzna ze stali kwasoodpornej 1.4404 (AISI 316L) typu monoblok z płytą montażową i pełnymi drzwiami | SZA-KO-600*400*300 Monoblock acid-proof steel 1.4404 (AISI 316L) outdoor enclosure with mounting plate and full door | 2711 | szt | SZLIF | https://radiolex.pl/produkty/sza-ip-55-zewnetrzna-obudowa-malogabarytowa/ | P
118-337 | SZA-KO-600*500*300 Szafka zewnętrzna ze stali kwasoodpornej 1.4404 (AISI 316L) typu monoblok z płytą montażową i pełnymi drzwiami | SZA-KO-600*500*300 Monoblock acid-proof steel 1.4404 (AISI 316L) outdoor enclosure with mounting plate and full door | 2927 | szt | SZLIF | https://radiolex.pl/produkty/sza-ip-55-zewnetrzna-obudowa-malogabarytowa/ | P
118-338 | SZA-KO-600*600*210 Szafka zewnętrzna ze stali kwasoodpornej 1.4404 (AISI 316L) typu monoblok z płytą montażową i pełnymi drzwiami | SZA-KO-600*600*210 Monoblock acid-proof steel 1.4404 (AISI 316L) outdoor enclosure with mounting plate and full door | 2824 | szt | SZLIF | https://radiolex.pl/produkty/sza-ip-55-zewnetrzna-obudowa-malogabarytowa/ | P
118-339 | SZA-KO-600*600*250 Szafka zewnętrzna ze stali kwasoodpornej 1.4404 (AISI 316L) typu monoblok z płytą montażową i pełnymi drzwiami | SZA-KO-600*600*250 Monoblock acid-proof steel 1.4404 (AISI 316L) outdoor enclosure with mounting plate and full door | 2907 | szt | SZLIF | https://radiolex.pl/produkty/sza-ip-55-zewnetrzna-obudowa-malogabarytowa/ | P
118-340 | SZA-KO-600*600*300 Szafka zewnętrzna ze stali kwasoodpornej 1.4404 (AISI 316L) typu monoblok z płytą montażową i pełnymi drzwiami | SZA-KO-600*600*300 Monoblock acid-proof steel 1.4404 (AISI 316L) outdoor enclosure with mounting plate and full door | 3031 | szt | SZLIF | https://radiolex.pl/produkty/sza-ip-55-zewnetrzna-obudowa-malogabarytowa/ | P
118-341 | SZA-KO-600*600*400 Szafka zewnętrzna ze stali kwasoodpornej 1.4404 (AISI 316L) typu monoblok z płytą montażową i pełnymi drzwiami | SZA-KO-600*600*400 Monoblock acid-proof steel 1.4404 (AISI 316L) outdoor enclosure with mounting plate and full door | 3580 | szt | SZLIF | https://radiolex.pl/produkty/sza-ip-55-zewnetrzna-obudowa-malogabarytowa/ | P
118-342 | SZA-KO-600*800*210 Szafka zewnętrzna ze stali kwasoodpornej 1.4404 (AISI 316L) typu monoblok z płytą montażową i pełnymi drzwiami | SZA-KO-600*800*210 Monoblock acid-proof steel 1.4404 (AISI 316L) outdoor enclosure with mounting plate and full door | 3385 | szt | SZLIF | https://radiolex.pl/produkty/sza-ip-55-zewnetrzna-obudowa-malogabarytowa/ | P
118-343 | SZA-KO-600*800*250 Szafka zewnętrzna ze stali kwasoodpornej 1.4404 (AISI 316L) typu monoblok z płytą montażową i pełnymi drzwiami | SZA-KO-600*800*250 Monoblock acid-proof steel 1.4404 (AISI 316L) outdoor enclosure with mounting plate and full door | 3460 | szt | SZLIF | https://radiolex.pl/produkty/sza-ip-55-zewnetrzna-obudowa-malogabarytowa/ | P
118-344 | SZA-KO-600*800*300 Szafka zewnętrzna ze stali kwasoodpornej 1.4404 (AISI 316L) typu monoblok z płytą montażową i pełnymi drzwiami | SZA-KO-600*800*300 Monoblock acid-proof steel 1.4404 (AISI 316L) outdoor enclosure with mounting plate and full door | 3618 | szt | SZLIF | https://radiolex.pl/produkty/sza-ip-55-zewnetrzna-obudowa-malogabarytowa/ | P
118-345 | SZA-KO-600*800*400 Szafka zewnętrzna ze stali kwasoodpornej 1.4404 (AISI 316L) typu monoblok z płytą montażową i pełnymi drzwiami | SZA-KO-600*800*400 Monoblock acid-proof steel 1.4404 (AISI 316L) outdoor enclosure with mounting plate and full door | 3982 | szt | SZLIF | https://radiolex.pl/produkty/sza-ip-55-zewnetrzna-obudowa-malogabarytowa/ | P
118-346 | SZA-KO-600*1000*250 Szafka zewnętrzna ze stali kwasoodpornej 1.4404 (AISI 316L) typu monoblok z płytą montażową i pełnymi drzwiami | SZA-KO-600*1000*250 Monoblock acid-proof steel 1.4404 (AISI 316L) outdoor enclosure with mounting plate and full door | 3894 | szt | SZLIF | https://radiolex.pl/produkty/sza-ip-55-zewnetrzna-obudowa-malogabarytowa/ | P
118-347 | SZA-KO-600*1000*300 Szafka zewnętrzna ze stali kwasoodpornej 1.4404 (AISI 316L) typu monoblok z płytą montażową i pełnymi drzwiami | SZA-KO-600*1000*300 Monoblock acid-proof steel 1.4404 (AISI 316L) outdoor enclosure with mounting plate and full door | 3928 | szt | SZLIF | https://radiolex.pl/produkty/sza-ip-55-zewnetrzna-obudowa-malogabarytowa/ | P
118-348 | SZA-KO-600*1000*400 Szafka zewnętrzna ze stali kwasoodpornej 1.4404 (AISI 316L) typu monoblok z płytą montażową i pełnymi drzwiami | SZA-KO-600*1000*400 Monoblock acid-proof steel 1.4404 (AISI 316L) outdoor enclosure with mounting plate and full door | 4031 | szt | SZLIF | https://radiolex.pl/produkty/sza-ip-55-zewnetrzna-obudowa-malogabarytowa/ | P
118-349 | SZA-KO-600*1200*250 Szafka zewnętrzna ze stali kwasoodpornej 1.4404 (AISI 316L) typu monoblok z płytą montażową i pełnymi drzwiami | SZA-KO-600*1200*250 Monoblock acid-proof steel 1.4404 (AISI 316L) outdoor enclosure with mounting plate and full door | 4486 | szt | SZLIF | https://radiolex.pl/produkty/sza-ip-55-zewnetrzna-obudowa-malogabarytowa/ | P
118-350 | SZA-KO-600*1200*300 Szafka zewnętrzna ze stali kwasoodpornej 1.4404 (AISI 316L) typu monoblok z płytą montażową i pełnymi drzwiami | SZA-KO-600*1200*300 Monoblock acid-proof steel 1.4404 (AISI 316L) outdoor enclosure with mounting plate and full door | 4692 | szt | SZLIF | https://radiolex.pl/produkty/sza-ip-55-zewnetrzna-obudowa-malogabarytowa/ | P
118-351 | SZA-KO-600*1200*400 Szafka zewnętrzna ze stali kwasoodpornej 1.4404 (AISI 316L) typu monoblok z płytą montażową i pełnymi drzwiami | SZA-KO-600*1200*400 Monoblock acid-proof steel 1.4404 (AISI 316L) outdoor enclosure with mounting plate and full door | 5207 | szt | SZLIF | https://radiolex.pl/produkty/sza-ip-55-zewnetrzna-obudowa-malogabarytowa/ | P
118-352 | SZA-KO-800*600*250 Szafka zewnętrzna ze stali kwasoodpornej 1.4404 (AISI 316L) typu monoblok z płytą montażową i pełnymi drzwiami | SZA-KO-800*600*250 Monoblock acid-proof steel 1.4404 (AISI 316L) outdoor enclosure with mounting plate and full door | 3460 | szt | SZLIF | https://radiolex.pl/produkty/sza-ip-55-zewnetrzna-obudowa-malogabarytowa/ | P
118-353 | SZA-KO-800*600*300 Szafka zewnętrzna ze stali kwasoodpornej 1.4404 (AISI 316L) typu monoblok z płytą montażową i pełnymi drzwiami | SZA-KO-800*600*300 Monoblock acid-proof steel 1.4404 (AISI 316L) outdoor enclosure with mounting plate and full door | 3618 | szt | SZLIF | https://radiolex.pl/produkty/sza-ip-55-zewnetrzna-obudowa-malogabarytowa/ | P
118-354 | SZA-KO-800*800*210 Szafka zewnętrzna ze stali kwasoodpornej 1.4404 (AISI 316L) typu monoblok z płytą montażową i pełnymi drzwiami | SZA-KO-800*800*210 Monoblock acid-proof steel 1.4404 (AISI 316L) outdoor enclosure with mounting plate and full door | 4127 | szt | SZLIF | https://radiolex.pl/produkty/sza-ip-55-zewnetrzna-obudowa-malogabarytowa/ | P
118-355 | SZA-KO-800*800*250 Szafka zewnętrzna ze stali kwasoodpornej 1.4404 (AISI 316L) typu monoblok z płytą montażową i pełnymi drzwiami | SZA-KO-800*800*250 Monoblock acid-proof steel 1.4404 (AISI 316L) outdoor enclosure with mounting plate and full door | 4182 | szt | SZLIF | https://radiolex.pl/produkty/sza-ip-55-zewnetrzna-obudowa-malogabarytowa/ | P
118-356 | SZA-KO-800*800*300 Szafka zewnętrzna ze stali kwasoodpornej 1.4404 (AISI 316L) typu monoblok z płytą montażową i pełnymi drzwiami | SZA-KO-800*800*300 Monoblock acid-proof steel 1.4404 (AISI 316L) outdoor enclosure with mounting plate and full door | 4285 | szt | SZLIF | https://radiolex.pl/produkty/sza-ip-55-zewnetrzna-obudowa-malogabarytowa/ | P
118-357 | SZA-KO-800*800*400 Szafka zewnętrzna ze stali kwasoodpornej 1.4404 (AISI 316L) typu monoblok z płytą montażową i pełnymi drzwiami | SZA-KO-800*800*400 Monoblock acid-proof steel 1.4404 (AISI 316L) outdoor enclosure with mounting plate and full door | 4381 | szt | SZLIF | https://radiolex.pl/produkty/sza-ip-55-zewnetrzna-obudowa-malogabarytowa/ | P
118-358 | SZA-KO-800*1000*250 Szafka zewnętrzna ze stali kwasoodpornej 1.4404 (AISI 316L) typu monoblok z płytą montażową i pełnymi drzwiami | SZA-KO-800*1000*250 Monoblock acid-proof steel 1.4404 (AISI 316L) outdoor enclosure with mounting plate and full door | 4380 | szt | SZLIF | https://radiolex.pl/produkty/sza-ip-55-zewnetrzna-obudowa-malogabarytowa/ | P
118-359 | SZA-KO-800*1000*300 Szafka zewnętrzna ze stali kwasoodpornej 1.4404 (AISI 316L) typu monoblok z płytą montażową i pełnymi drzwiami | SZA-KO-800*1000*300 Monoblock acid-proof steel 1.4404 (AISI 316L) outdoor enclosure with mounting plate and full door | 4689 | szt | SZLIF | https://radiolex.pl/produkty/sza-ip-55-zewnetrzna-obudowa-malogabarytowa/ | P
118-360 | SZA-KO-800*1000*400 Szafka zewnętrzna ze stali kwasoodpornej 1.4404 (AISI 316L) typu monoblok z płytą montażową i pełnymi drzwiami | SZA-KO-800*1000*400 Monoblock acid-proof steel 1.4404 (AISI 316L) outdoor enclosure with mounting plate and full door | 4792 | szt | SZLIF | https://radiolex.pl/produkty/sza-ip-55-zewnetrzna-obudowa-malogabarytowa/ | P
118-361 | SZA-KO-800*1200*250 Szafka zewnętrzna ze stali kwasoodpornej 1.4404 (AISI 316L) typu monoblok z płytą montażową i pełnymi drzwiami | SZA-KO-800*1200*250 Monoblock acid-proof steel 1.4404 (AISI 316L) outdoor enclosure with mounting plate and full door | 6483 | szt | SZLIF | https://radiolex.pl/produkty/sza-ip-55-zewnetrzna-obudowa-malogabarytowa/ | P
118-362 | SZA-KO-800*1200*300 Szafka zewnętrzna ze stali kwasoodpornej 1.4404 (AISI 316L) typu monoblok z płytą montażową i pełnymi drzwiami | SZA-KO-800*1200*300 Monoblock acid-proof steel 1.4404 (AISI 316L) outdoor enclosure with mounting plate and full door | 6531 | szt | SZLIF | https://radiolex.pl/produkty/sza-ip-55-zewnetrzna-obudowa-malogabarytowa/ | P
118-363 | SZA-KO-800*1200*400 Szafka zewnętrzna ze stali kwasoodpornej 1.4404 (AISI 316L) typu monoblok z płytą montażową i pełnymi drzwiami | SZA-KO-800*1200*400 Monoblock acid-proof steel 1.4404 (AISI 316L) outdoor enclosure with mounting plate and full door | 6943 | szt | SZLIF | https://radiolex.pl/produkty/sza-ip-55-zewnetrzna-obudowa-malogabarytowa/ | P
118-401 | SZS-ZN-600*1400*300 Zewnętrzna obudowa wzmocniona z płytą montażową i pełnymi drzwiami | SZS-ZN-600*1400*300 Reinforced outdoor enclosure with mounting plate and full door | 4488 | szt | RAL7035_GS | https://radiolex.pl/produkty/szs-ip-66-zewnetrzna-obudowa-wzmocniona/ | P
118-402 | SZS-ZN-600*1400*400 Zewnętrzna obudowa wzmocniona z płytą montażową i pełnymi drzwiami | SZS-ZN-600*1400*400 Reinforced outdoor enclosure with mounting plate and full door | 5112 | szt | RAL7035_GS | https://radiolex.pl/produkty/szs-ip-66-zewnetrzna-obudowa-wzmocniona/ | P
118-403 | SZS-ZN-600*1600*300 Zewnętrzna obudowa wzmocniona z płytą montażową i pełnymi drzwiami | SZS-ZN-600*1600*300 Reinforced outdoor enclosure with mounting plate and full door | 5049 | szt | RAL7035_GS | https://radiolex.pl/produkty/szs-ip-66-zewnetrzna-obudowa-wzmocniona/ | P
118-404 | SZS-ZN-600*1600*400 Zewnętrzna obudowa wzmocniona z płytą montażową i pełnymi drzwiami | SZS-ZN-600*1600*400 Reinforced outdoor enclosure with mounting plate and full door | 5735 | szt | RAL7035_GS | https://radiolex.pl/produkty/szs-ip-66-zewnetrzna-obudowa-wzmocniona/ | P
118-405 | SZS-ZN-600*1800*300 Zewnętrzna obudowa wzmocniona z płytą montażową i pełnymi drzwiami | SZS-ZN-600*1800*300 Reinforced outdoor enclosure with mounting plate and full door | 5609 | szt | RAL7035_GS | https://radiolex.pl/produkty/szs-ip-66-zewnetrzna-obudowa-wzmocniona/ | P
118-406 | SZS-ZN-600*1800*400 Zewnętrzna obudowa wzmocniona z płytą montażową i pełnymi drzwiami | SZS-ZN-600*1800*400 Reinforced outdoor enclosure with mounting plate and full door | 6358 | szt | RAL7035_GS | https://radiolex.pl/produkty/szs-ip-66-zewnetrzna-obudowa-wzmocniona/ | P
118-407 | SZS-ZN-600*2000*300 Zewnętrzna obudowa wzmocniona z płytą montażową i pełnymi drzwiami | SZS-ZN-600*2000*300 Reinforced outdoor enclosure with mounting plate and full door | 6169 | szt | RAL7035_GS | https://radiolex.pl/produkty/szs-ip-66-zewnetrzna-obudowa-wzmocniona/ | P
118-408 | SZS-ZN-600*2000*400 Zewnętrzna obudowa wzmocniona z płytą montażową i pełnymi drzwiami | SZS-ZN-600*2000*400 Reinforced outdoor enclosure with mounting plate and full door | 6981 | szt | RAL7035_GS | https://radiolex.pl/produkty/szs-ip-66-zewnetrzna-obudowa-wzmocniona/ | P
118-409 | SZS-ZN-600*2000*500 Zewnętrzna obudowa wzmocniona z płytą montażową i pełnymi drzwiami | SZS-ZN-600*2000*500 Reinforced outdoor enclosure with mounting plate and full door | 7791 | szt | RAL7035_GS | https://radiolex.pl/produkty/szs-ip-66-zewnetrzna-obudowa-wzmocniona/ | P
118-410 | SZS-ZN-600*2000*600 Zewnętrzna obudowa wzmocniona z płytą montażową i pełnymi drzwiami | SZS-ZN-600*2000*600 Reinforced outdoor enclosure with mounting plate and full door | 8600 | szt | RAL7035_GS | https://radiolex.pl/produkty/szs-ip-66-zewnetrzna-obudowa-wzmocniona/ | P
118-411 | SZS-ZN-800*1400*300 Zewnętrzna obudowa wzmocniona z płytą montażową i pełnymi drzwiami | SZS-ZN-800*1400*300 Reinforced outdoor enclosure with mounting plate and full door | 5546 | szt | RAL7035_GS | https://radiolex.pl/produkty/szs-ip-66-zewnetrzna-obudowa-wzmocniona/ | P
118-412 | SZS-ZN-800*1400*400 Zewnętrzna obudowa wzmocniona z płytą montażową i pełnymi drzwiami | SZS-ZN-800*1400*400 Reinforced outdoor enclosure with mounting plate and full door | 6232 | szt | RAL7035_GS | https://radiolex.pl/produkty/szs-ip-66-zewnetrzna-obudowa-wzmocniona/ | P
118-413 | SZS-ZN-800*1600*300 Zewnętrzna obudowa wzmocniona z płytą montażową i pełnymi drzwiami | SZS-ZN-800*1600*300 Reinforced outdoor enclosure with mounting plate and full door | 6232 | szt | RAL7035_GS | https://radiolex.pl/produkty/szs-ip-66-zewnetrzna-obudowa-wzmocniona/ | P
118-414 | SZS-ZN-800*1600*400 Zewnętrzna obudowa wzmocniona z płytą montażową i pełnymi drzwiami | SZS-ZN-800*1600*400 Reinforced outdoor enclosure with mounting plate and full door | 6981 | szt | RAL7035_GS | https://radiolex.pl/produkty/szs-ip-66-zewnetrzna-obudowa-wzmocniona/ | P
118-415 | SZS-ZN-800*1800*300 Zewnętrzna obudowa wzmocniona z płytą montażową i pełnymi drzwiami | SZS-ZN-800*1800*300 Reinforced outdoor enclosure with mounting plate and full door | 6919 | szt | RAL7035_GS | https://radiolex.pl/produkty/szs-ip-66-zewnetrzna-obudowa-wzmocniona/ | P
118-416 | SZS-ZN-800*1800*400 Zewnętrzna obudowa wzmocniona z płytą montażową i pełnymi drzwiami | SZS-ZN-800*1800*400 Reinforced outdoor enclosure with mounting plate and full door | 7728 | szt | RAL7035_GS | https://radiolex.pl/produkty/szs-ip-66-zewnetrzna-obudowa-wzmocniona/ | P
118-417 | SZS-ZN-800*1800*500 Zewnętrzna obudowa wzmocniona z płytą montażową i pełnymi drzwiami | SZS-ZN-800*1800*500 Reinforced outdoor enclosure with mounting plate and full door | 8540 | szt | RAL7035_GS | https://radiolex.pl/produkty/szs-ip-66-zewnetrzna-obudowa-wzmocniona/ | P
118-418 | SZS-ZN-800*1800*600 Zewnętrzna obudowa wzmocniona z płytą montażową i pełnymi drzwiami | SZS-ZN-800*1800*600 Reinforced outdoor enclosure with mounting plate and full door | 9349 | szt | RAL7035_GS | https://radiolex.pl/produkty/szs-ip-66-zewnetrzna-obudowa-wzmocniona/ | P
118-419 | SZS-ZN-800*2000*300 Zewnętrzna obudowa wzmocniona z płytą montażową i pełnymi drzwiami | SZS-ZN-800*2000*300 Reinforced outdoor enclosure with mounting plate and full door | 7605 | szt | RAL7035_GS | https://radiolex.pl/produkty/szs-ip-66-zewnetrzna-obudowa-wzmocniona/ | P
118-420 | SZS-ZN-800*2000*400 Zewnętrzna obudowa wzmocniona z płytą montażową i pełnymi drzwiami | SZS-ZN-800*2000*400 Reinforced outdoor enclosure with mounting plate and full door | 8477 | szt | RAL7035_GS | https://radiolex.pl/produkty/szs-ip-66-zewnetrzna-obudowa-wzmocniona/ | P
118-421 | SZS-ZN-800*2000*500 Zewnętrzna obudowa wzmocniona z płytą montażową i pełnymi drzwiami | SZS-ZN-800*2000*500 Reinforced outdoor enclosure with mounting plate and full door | 9349 | szt | RAL7035_GS | https://radiolex.pl/produkty/szs-ip-66-zewnetrzna-obudowa-wzmocniona/ | P
118-422 | SZS-ZN-800*2000*600 Zewnętrzna obudowa wzmocniona z płytą montażową i pełnymi drzwiami | SZS-ZN-800*2000*600 Reinforced outdoor enclosure with mounting plate and full door | 10221 | szt | RAL7035_GS | https://radiolex.pl/produkty/szs-ip-66-zewnetrzna-obudowa-wzmocniona/ | P
118-423 | SZS-ZN-1000*800*250 Zewnętrzna obudowa wzmocniona z płytą montażową i podwójnymi drzwiami | SZS-ZN-1000*800*250 Reinforced outdoor enclosure with mounting plate and double door | 4243 | szt | RAL7035_GS | https://radiolex.pl/produkty/szs-ip-66-zewnetrzna-obudowa-wzmocniona/ | P
118-424 | SZS-ZN-1000*800*300 Zewnętrzna obudowa wzmocniona z płytą montażową i podwójnymi drzwiami | SZS-ZN-1000*800*300 Reinforced outdoor enclosure with mounting plate and double door | 4523 | szt | RAL7035_GS | https://radiolex.pl/produkty/szs-ip-66-zewnetrzna-obudowa-wzmocniona/ | P
118-425 | SZS-ZN-1000*800*400 Zewnętrzna obudowa wzmocniona z płytą montażową i podwójnymi drzwiami | SZS-ZN-1000*800*400 Reinforced outdoor enclosure with mounting plate and double door | 5083 | szt | RAL7035_GS | https://radiolex.pl/produkty/szs-ip-66-zewnetrzna-obudowa-wzmocniona/ | P
118-426 | SZS-ZN-1000*1000*250 Zewnętrzna obudowa wzmocniona z płytą montażową i podwójnymi drzwiami | SZS-ZN-1000*1000*250 Reinforced outdoor enclosure with mounting plate and double door | 5020 | szt | RAL7035_GS | https://radiolex.pl/produkty/szs-ip-66-zewnetrzna-obudowa-wzmocniona/ | P
118-427 | SZS-ZN-1000*1000*300 Zewnętrzna obudowa wzmocniona z płytą montażową i podwójnymi drzwiami | SZS-ZN-1000*1000*300 Reinforced outdoor enclosure with mounting plate and double door | 5332 | szt | RAL7035_GS | https://radiolex.pl/produkty/szs-ip-66-zewnetrzna-obudowa-wzmocniona/ | P
118-428 | SZS-ZN-1000*1000*400 Zewnętrzna obudowa wzmocniona z płytą montażową i podwójnymi drzwiami | SZS-ZN-1000*1000*400 Reinforced outdoor enclosure with mounting plate and double door | 5955 | szt | RAL7035_GS | https://radiolex.pl/produkty/szs-ip-66-zewnetrzna-obudowa-wzmocniona/ | P
118-429 | SZS-ZN-1000*1200*250 Zewnętrzna obudowa wzmocniona z płytą montażową i podwójnymi drzwiami | SZS-ZN-1000*1200*250 Reinforced outdoor enclosure with mounting plate and double door | 5801 | szt | RAL7035_GS | https://radiolex.pl/produkty/szs-ip-66-zewnetrzna-obudowa-wzmocniona/ | P
118-430 | SZS-ZN-1000*1200*300 Zewnętrzna obudowa wzmocniona z płytą montażową i podwójnymi drzwiami | SZS-ZN-1000*1200*300 Reinforced outdoor enclosure with mounting plate and double door | 6141 | szt | RAL7035_GS | https://radiolex.pl/produkty/szs-ip-66-zewnetrzna-obudowa-wzmocniona/ | P
118-431 | SZS-ZN-1000*1200*400 Zewnętrzna obudowa wzmocniona z płytą montażową i podwójnymi drzwiami | SZS-ZN-1000*1200*400 Reinforced outdoor enclosure with mounting plate and double door | 6827 | szt | RAL7035_GS | https://radiolex.pl/produkty/szs-ip-66-zewnetrzna-obudowa-wzmocniona/ | P
118-432 | SZS-ZN-1000*1400*300 Zewnętrzna obudowa wzmocniona z płytą montażową i podwójnymi drzwiami | SZS-ZN-1000*1400*300 Reinforced outdoor enclosure with mounting plate and double door | 6953 | szt | RAL7035_GS | https://radiolex.pl/produkty/szs-ip-66-zewnetrzna-obudowa-wzmocniona/ | P
118-433 | SZS-ZN-1000*1400*400 Zewnętrzna obudowa wzmocniona z płytą montażową i podwójnymi drzwiami | SZS-ZN-1000*1400*400 Reinforced outdoor enclosure with mounting plate and double door | 7699 | szt | RAL7035_GS | https://radiolex.pl/produkty/szs-ip-66-zewnetrzna-obudowa-wzmocniona/ | P
118-434 | SZS-ZN-1000*1600*300 Zewnętrzna obudowa wzmocniona z płytą montażową i podwójnymi drzwiami | SZS-ZN-1000*1600*300 Reinforced outdoor enclosure with mounting plate and double door | 7762 | szt | RAL7035_GS | https://radiolex.pl/produkty/szs-ip-66-zewnetrzna-obudowa-wzmocniona/ | P
118-435 | SZS-ZN-1000*1600*400 Zewnętrzna obudowa wzmocniona z płytą montażową i podwójnymi drzwiami | SZS-ZN-1000*1600*400 Reinforced outdoor enclosure with mounting plate and double door | 8574 | szt | RAL7035_GS | https://radiolex.pl/produkty/szs-ip-66-zewnetrzna-obudowa-wzmocniona/ | P
118-436 | SZS-ZN-1000*1800*300 Zewnętrzna obudowa wzmocniona z płytą montażową i podwójnymi drzwiami | SZS-ZN-1000*1800*300 Reinforced outdoor enclosure with mounting plate and double door | 8574 | szt | RAL7035_GS | https://radiolex.pl/produkty/szs-ip-66-zewnetrzna-obudowa-wzmocniona/ | P
118-437 | SZS-ZN-1000*1800*400 Zewnętrzna obudowa wzmocniona z płytą montażową i podwójnymi drzwiami | SZS-ZN-1000*1800*400 Reinforced outdoor enclosure with mounting plate and double door | 9446 | szt | RAL7035_GS | https://radiolex.pl/produkty/szs-ip-66-zewnetrzna-obudowa-wzmocniona/ | P
118-438 | SZS-ZN-1000*2000*300 Zewnętrzna obudowa wzmocniona z płytą montażową i podwójnymi drzwiami | SZS-ZN-1000*2000*300 Reinforced outdoor enclosure with mounting plate and double door | 9383 | szt | RAL7035_GS | https://radiolex.pl/produkty/szs-ip-66-zewnetrzna-obudowa-wzmocniona/ | P
118-439 | SZS-ZN-1000*2000*400 Zewnętrzna obudowa wzmocniona z płytą montażową i podwójnymi drzwiami | SZS-ZN-1000*2000*400 Reinforced outdoor enclosure with mounting plate and double door | 10318 | szt | RAL7035_GS | https://radiolex.pl/produkty/szs-ip-66-zewnetrzna-obudowa-wzmocniona/ | P
118-440 | SZS-ZN-1000*2000*500 Zewnętrzna obudowa wzmocniona z płytą montażową i podwójnymi drzwiami | SZS-ZN-1000*2000*500 Reinforced outdoor enclosure with mounting plate and double door | 11253 | szt | RAL7035_GS | https://radiolex.pl/produkty/szs-ip-66-zewnetrzna-obudowa-wzmocniona/ | P
118-441 | SZS-ZN-1200*800*300 Zewnętrzna obudowa wzmocniona z płytą montażową i podwójnymi drzwiami | SZS-ZN-1200*800*300 Reinforced outdoor enclosure with mounting plate and double door | 5206 | szt | RAL7035_GS | https://radiolex.pl/produkty/szs-ip-66-zewnetrzna-obudowa-wzmocniona/ | P
118-442 | SZS-ZN-1200*800*400 Zewnętrzna obudowa wzmocniona z płytą montażową i podwójnymi drzwiami | SZS-ZN-1200*800*400 Reinforced outdoor enclosure with mounting plate and double door | 5829 | szt | RAL7035_GS | https://radiolex.pl/produkty/szs-ip-66-zewnetrzna-obudowa-wzmocniona/ | P
118-443 | SZS-ZN-1200*1000*300 Zewnętrzna obudowa wzmocniona z płytą montażową i podwójnymi drzwiami | SZS-ZN-1200*1000*300 Reinforced outdoor enclosure with mounting plate and double door | 6141 | szt | RAL7035_GS | https://radiolex.pl/produkty/szs-ip-66-zewnetrzna-obudowa-wzmocniona/ | P
118-444 | SZS-ZN-1200*1000*400 Zewnętrzna obudowa wzmocniona z płytą montażową i podwójnymi drzwiami | SZS-ZN-1200*1000*400 Reinforced outdoor enclosure with mounting plate and double door | 6827 | szt | RAL7035_GS | https://radiolex.pl/produkty/szs-ip-66-zewnetrzna-obudowa-wzmocniona/ | P
118-445 | SZS-ZN-1200*1200*300 Zewnętrzna obudowa wzmocniona z płytą montażową i podwójnymi drzwiami | SZS-ZN-1200*1200*300 Reinforced outdoor enclosure with mounting plate and double door | 7076 | szt | RAL7035_GS | https://radiolex.pl/produkty/szs-ip-66-zewnetrzna-obudowa-wzmocniona/ | P
118-446 | SZS-ZN-1200*1200*400 Zewnętrzna obudowa wzmocniona z płytą montażową i podwójnymi drzwiami | SZS-ZN-1200*1200*400 Reinforced outdoor enclosure with mounting plate and double door | 7825 | szt | RAL7035_GS | https://radiolex.pl/produkty/szs-ip-66-zewnetrzna-obudowa-wzmocniona/ | P
118-447 | SZS-ZN-1200*1400*300 Zewnętrzna obudowa wzmocniona z płytą montażową i podwójnymi drzwiami | SZS-ZN-1200*1400*300 Reinforced outdoor enclosure with mounting plate and double door | 8011 | szt | RAL7035_GS | https://radiolex.pl/produkty/szs-ip-66-zewnetrzna-obudowa-wzmocniona/ | P
118-448 | SZS-ZN-1200*1400*400 Zewnętrzna obudowa wzmocniona z płytą montażową i podwójnymi drzwiami | SZS-ZN-1200*1400*400 Reinforced outdoor enclosure with mounting plate and double door | 8823 | szt | RAL7035_GS | https://radiolex.pl/produkty/szs-ip-66-zewnetrzna-obudowa-wzmocniona/ | P
118-449 | SZS-ZN-1200*1600*300 Zewnętrzna obudowa wzmocniona z płytą montażową i podwójnymi drzwiami | SZS-ZN-1200*1600*300 Reinforced outdoor enclosure with mounting plate and double door | 8946 | szt | RAL7035_GS | https://radiolex.pl/produkty/szs-ip-66-zewnetrzna-obudowa-wzmocniona/ | P
118-450 | SZS-ZN-1200*1600*400 Zewnętrzna obudowa wzmocniona z płytą montażową i podwójnymi drzwiami | SZS-ZN-1200*1600*400 Reinforced outdoor enclosure with mounting plate and double door | 9821 | szt | RAL7035_GS | https://radiolex.pl/produkty/szs-ip-66-zewnetrzna-obudowa-wzmocniona/ | P
118-451 | SZS-ZN-1200*1800*300 Zewnętrzna obudowa wzmocniona z płytą montażową i podwójnymi drzwiami | SZS-ZN-1200*1800*300 Reinforced outdoor enclosure with mounting plate and double door | 9881 | szt | RAL7035_GS | https://radiolex.pl/produkty/szs-ip-66-zewnetrzna-obudowa-wzmocniona/ | P
118-452 | SZS-ZN-1200*1800*400 Zewnętrzna obudowa wzmocniona z płytą montażową i podwójnymi drzwiami | SZS-ZN-1200*1800*400 Reinforced outdoor enclosure with mounting plate and double door | 10816 | szt | RAL7035_GS | https://radiolex.pl/produkty/szs-ip-66-zewnetrzna-obudowa-wzmocniona/ | P
118-453 | SZS-ZN-1200*1800*500 Zewnętrzna obudowa wzmocniona z płytą montażową i podwójnymi drzwiami | SZS-ZN-1200*1800*500 Reinforced outdoor enclosure with mounting plate and double door | 11751 | szt | RAL7035_GS | https://radiolex.pl/produkty/szs-ip-66-zewnetrzna-obudowa-wzmocniona/ | P
118-454 | SZS-ZN-1200*2000*300 Zewnętrzna obudowa wzmocniona z płytą montażową i podwójnymi drzwiami | SZS-ZN-1200*2000*300 Reinforced outdoor enclosure with mounting plate and double door | 10816 | szt | RAL7035_GS | https://radiolex.pl/produkty/szs-ip-66-zewnetrzna-obudowa-wzmocniona/ | P
118-455 | SZS-ZN-1200*2000*350 Zewnętrzna obudowa wzmocniona z płytą montażową i podwójnymi drzwiami | SZS-ZN-1200*2000*350 Reinforced outdoor enclosure with mounting plate and double door | 11316 | szt | RAL7035_GS | https://radiolex.pl/produkty/szs-ip-66-zewnetrzna-obudowa-wzmocniona/ | P
118-456 | SZS-ZN-1200*2000*400 Zewnętrzna obudowa wzmocniona z płytą montażową i podwójnymi drzwiami | SZS-ZN-1200*2000*400 Reinforced outdoor enclosure with mounting plate and double door | 11813 | szt | RAL7035_GS | https://radiolex.pl/produkty/szs-ip-66-zewnetrzna-obudowa-wzmocniona/ | P
118-457 | SZS-ZN-1200*2000*500 Zewnętrzna obudowa wzmocniona z płytą montażową i podwójnymi drzwiami | SZS-ZN-1200*2000*500 Reinforced outdoor enclosure with mounting plate and double door | 12811 | szt | RAL7035_GS | https://radiolex.pl/produkty/szs-ip-66-zewnetrzna-obudowa-wzmocniona/ | P
118-458 | SZS-ZN-1200*2000*600 Zewnętrzna obudowa wzmocniona z płytą montażową i podwójnymi drzwiami | SZS-ZN-1200*2000*600 Reinforced outdoor enclosure with mounting plate and double door | 13809 | szt | RAL7035_GS | https://radiolex.pl/produkty/szs-ip-66-zewnetrzna-obudowa-wzmocniona/ | P
118-459 | SZS-ZN-1600*1800*400 Zewnętrzna obudowa wzmocniona z płytą montażową i podwójnymi drzwiami | SZS-ZN-1600*1800*400 Reinforced outdoor enclosure with mounting plate and double door | 13561 | szt | RAL7035_GS | https://radiolex.pl/produkty/szs-ip-66-zewnetrzna-obudowa-wzmocniona/ | P
118-460 | SZS-ZN-1600*1800*500 Zewnętrzna obudowa wzmocniona z płytą montażową i podwójnymi drzwiami | SZS-ZN-1600*1800*500 Reinforced outdoor enclosure with mounting plate and double door | 14618 | szt | RAL7035_GS | https://radiolex.pl/produkty/szs-ip-66-zewnetrzna-obudowa-wzmocniona/ | P
118-461 | SZS-ZN-1600*2000*400 Zewnętrzna obudowa wzmocniona z płytą montażową i podwójnymi drzwiami | SZS-ZN-1600*2000*400 Reinforced outdoor enclosure with mounting plate and double door | 14807 | szt | RAL7035_GS | https://radiolex.pl/produkty/szs-ip-66-zewnetrzna-obudowa-wzmocniona/ | P
118-462 | SZS-ZN-1600*2000*500 Zewnętrzna obudowa wzmocniona z płytą montażową i podwójnymi drzwiami | SZS-ZN-1600*2000*500 Reinforced outdoor enclosure with mounting plate and double door | 15928 | szt | RAL7035_GS | https://radiolex.pl/produkty/szs-ip-66-zewnetrzna-obudowa-wzmocniona/ | P
118-463 | SZS-ZN-1600*2000*600 Zewnętrzna obudowa wzmocniona z płytą montażową i podwójnymi drzwiami | SZS-ZN-1600*2000*600 Reinforced outdoor enclosure with mounting plate and double door | 17048 | szt | RAL7035_GS | https://radiolex.pl/produkty/szs-ip-66-zewnetrzna-obudowa-wzmocniona/ | P
118-501 | SZS-OH-600*1400*300 Zewnętrzna obudowa wzmocniona ze stali nierdzewnej 1.4301 (AISI 304) z płytą montażową i pełnymi drzwiami | SZS-OH-600*1400*300 Stainless steel (AISI 304) reinforced outdoor enclosure with mounting plate and full door | 8476 | szt | SZLIF | https://radiolex.pl/produkty/szs-ip-66-zewnetrzna-obudowa-wzmocniona/ | P
118-502 | SZS-OH-600*1400*400 Zewnętrzna obudowa wzmocniona ze stali nierdzewnej 1.4301 (AISI 304) z płytą montażową i pełnymi drzwiami | SZS-OH-600*1400*400 Stainless steel (AISI 304) reinforced outdoor enclosure with mounting plate and full door | 9652 | szt | SZLIF | https://radiolex.pl/produkty/szs-ip-66-zewnetrzna-obudowa-wzmocniona/ | P
118-503 | SZS-OH-600*1600*300 Zewnętrzna obudowa wzmocniona ze stali nierdzewnej 1.4301 (AISI 304) z płytą montażową i pełnymi drzwiami | SZS-OH-600*1600*300 Stainless steel (AISI 304) reinforced outdoor enclosure with mounting plate and full door | 9534 | szt | SZLIF | https://radiolex.pl/produkty/szs-ip-66-zewnetrzna-obudowa-wzmocniona/ | P
118-504 | SZS-OH-600*1600*400 Zewnętrzna obudowa wzmocniona ze stali nierdzewnej 1.4301 (AISI 304) z płytą montażową i pełnymi drzwiami | SZS-OH-600*1600*400 Stainless steel (AISI 304) reinforced outdoor enclosure with mounting plate and full door | 10829 | szt | SZLIF | https://radiolex.pl/produkty/szs-ip-66-zewnetrzna-obudowa-wzmocniona/ | P
118-505 | SZS-OH-600*1800*300 Zewnętrzna obudowa wzmocniona ze stali nierdzewnej 1.4301 (AISI 304) z płytą montażową i pełnymi drzwiami | SZS-OH-600*1800*300 Stainless steel (AISI 304) reinforced outdoor enclosure with mounting plate and full door | 10592 | szt | SZLIF | https://radiolex.pl/produkty/szs-ip-66-zewnetrzna-obudowa-wzmocniona/ | P
118-506 | SZS-OH-600*1800*400 Zewnętrzna obudowa wzmocniona ze stali nierdzewnej 1.4301 (AISI 304) z płytą montażową i pełnymi drzwiami | SZS-OH-600*1800*400 Stainless steel (AISI 304) reinforced outdoor enclosure with mounting plate and full door | 12006 | szt | SZLIF | https://radiolex.pl/produkty/szs-ip-66-zewnetrzna-obudowa-wzmocniona/ | P
118-507 | SZS-OH-600*2000*300 Zewnętrzna obudowa wzmocniona ze stali nierdzewnej 1.4301 (AISI 304) z płytą montażową i pełnymi drzwiami | SZS-OH-600*2000*300 Stainless steel (AISI 304) reinforced outdoor enclosure with mounting plate and full door | 11650 | szt | SZLIF | https://radiolex.pl/produkty/szs-ip-66-zewnetrzna-obudowa-wzmocniona/ | P
118-508 | SZS-OH-600*2000*400 Zewnętrzna obudowa wzmocniona ze stali nierdzewnej 1.4301 (AISI 304) z płytą montażową i pełnymi drzwiami | SZS-OH-600*2000*400 Stainless steel (AISI 304) reinforced outdoor enclosure with mounting plate and full door | 13183 | szt | SZLIF | https://radiolex.pl/produkty/szs-ip-66-zewnetrzna-obudowa-wzmocniona/ | P
118-509 | SZS-OH-600*2000*500 Zewnętrzna obudowa wzmocniona ze stali nierdzewnej 1.4301 (AISI 304) z płytą montażową i pełnymi drzwiami | SZS-OH-600*2000*500 Stainless steel (AISI 304) reinforced outdoor enclosure with mounting plate and full door | 14711 | szt | SZLIF | https://radiolex.pl/produkty/szs-ip-66-zewnetrzna-obudowa-wzmocniona/ | P
118-510 | SZS-OH-600*2000*600 Zewnętrzna obudowa wzmocniona ze stali nierdzewnej 1.4301 (AISI 304) z płytą montażową i pełnymi drzwiami | SZS-OH-600*2000*600 Stainless steel (AISI 304) reinforced outdoor enclosure with mounting plate and full door | 16238 | szt | SZLIF | https://radiolex.pl/produkty/szs-ip-66-zewnetrzna-obudowa-wzmocniona/ | P
118-511 | SZS-OH-800*1400*300 Zewnętrzna obudowa wzmocniona ze stali nierdzewnej 1.4301 (AISI 304) z płytą montażową i pełnymi drzwiami | SZS-OH-800*1400*300 Stainless steel (AISI 304) reinforced outdoor enclosure with mounting plate and full door | 10473 | szt | SZLIF | https://radiolex.pl/produkty/szs-ip-66-zewnetrzna-obudowa-wzmocniona/ | P
118-512 | SZS-OH-800*1400*400 Zewnętrzna obudowa wzmocniona ze stali nierdzewnej 1.4301 (AISI 304) z płytą montażową i pełnymi drzwiami | SZS-OH-800*1400*400 Stainless steel (AISI 304) reinforced outdoor enclosure with mounting plate and full door | 11768 | szt | SZLIF | https://radiolex.pl/produkty/szs-ip-66-zewnetrzna-obudowa-wzmocniona/ | P
118-513 | SZS-OH-800*1600*300 Zewnętrzna obudowa wzmocniona ze stali nierdzewnej 1.4301 (AISI 304) z płytą montażową i pełnymi drzwiami | SZS-OH-800*1600*300 Stainless steel (AISI 304) reinforced outdoor enclosure with mounting plate and full door | 11768 | szt | SZLIF | https://radiolex.pl/produkty/szs-ip-66-zewnetrzna-obudowa-wzmocniona/ | P
118-514 | SZS-OH-800*1600*400 Zewnętrzna obudowa wzmocniona ze stali nierdzewnej 1.4301 (AISI 304) z płytą montażową i pełnymi drzwiami | SZS-OH-800*1600*400 Stainless steel (AISI 304) reinforced outdoor enclosure with mounting plate and full door | 13183 | szt | SZLIF | https://radiolex.pl/produkty/szs-ip-66-zewnetrzna-obudowa-wzmocniona/ | P
118-515 | SZS-OH-800*1800*300 Zewnętrzna obudowa wzmocniona ze stali nierdzewnej 1.4301 (AISI 304) z płytą montażową i pełnymi drzwiami | SZS-OH-800*1800*300 Stainless steel (AISI 304) reinforced outdoor enclosure with mounting plate and full door | 13064 | szt | SZLIF | https://radiolex.pl/produkty/szs-ip-66-zewnetrzna-obudowa-wzmocniona/ | P
118-516 | SZS-OH-800*1800*400 Zewnętrzna obudowa wzmocniona ze stali nierdzewnej 1.4301 (AISI 304) z płytą montażową i pełnymi drzwiami | SZS-OH-800*1800*400 Stainless steel (AISI 304) reinforced outdoor enclosure with mounting plate and full door | 14592 | szt | SZLIF | https://radiolex.pl/produkty/szs-ip-66-zewnetrzna-obudowa-wzmocniona/ | P
118-517 | SZS-OH-800*1800*500 Zewnętrzna obudowa wzmocniona ze stali nierdzewnej 1.4301 (AISI 304) z płytą montażową i pełnymi drzwiami | SZS-OH-800*1800*500 Stainless steel (AISI 304) reinforced outdoor enclosure with mounting plate and full door | 16125 | szt | SZLIF | https://radiolex.pl/produkty/szs-ip-66-zewnetrzna-obudowa-wzmocniona/ | P
118-518 | SZS-OH-800*1800*600 Zewnętrzna obudowa wzmocniona ze stali nierdzewnej 1.4301 (AISI 304) z płytą montażową i pełnymi drzwiami | SZS-OH-800*1800*600 Stainless steel (AISI 304) reinforced outdoor enclosure with mounting plate and full door | 17653 | szt | SZLIF | https://radiolex.pl/produkty/szs-ip-66-zewnetrzna-obudowa-wzmocniona/ | P
118-519 | SZS-OH-800*2000*300 Zewnętrzna obudowa wzmocniona ze stali nierdzewnej 1.4301 (AISI 304) z płytą montażową i pełnymi drzwiami | SZS-OH-800*2000*300 Stainless steel (AISI 304) reinforced outdoor enclosure with mounting plate and full door | 14360 | szt | SZLIF | https://radiolex.pl/produkty/szs-ip-66-zewnetrzna-obudowa-wzmocniona/ | P
118-520 | SZS-OH-800*2000*400 Zewnętrzna obudowa wzmocniona ze stali nierdzewnej 1.4301 (AISI 304) z płytą montażową i pełnymi drzwiami | SZS-OH-800*2000*400 Stainless steel (AISI 304) reinforced outdoor enclosure with mounting plate and full door | 16007 | szt | SZLIF | https://radiolex.pl/produkty/szs-ip-66-zewnetrzna-obudowa-wzmocniona/ | P
118-521 | SZS-OH-800*2000*500 Zewnętrzna obudowa wzmocniona ze stali nierdzewnej 1.4301 (AISI 304) z płytą montażową i pełnymi drzwiami | SZS-OH-800*2000*500 Stainless steel (AISI 304) reinforced outdoor enclosure with mounting plate and full door | 17653 | szt | SZLIF | https://radiolex.pl/produkty/szs-ip-66-zewnetrzna-obudowa-wzmocniona/ | P
118-522 | SZS-OH-800*2000*600 Zewnętrzna obudowa wzmocniona ze stali nierdzewnej 1.4301 (AISI 304) z płytą montażową i pełnymi drzwiami | SZS-OH-800*2000*600 Stainless steel (AISI 304) reinforced outdoor enclosure with mounting plate and full door | 19299 | szt | SZLIF | https://radiolex.pl/produkty/szs-ip-66-zewnetrzna-obudowa-wzmocniona/ | P
118-523 | SZS-OH-1000*800*250 Zewnętrzna obudowa wzmocniona ze stali nierdzewnej 1.4301 (AISI 304) z płytą montażową i podwójnymi drzwiami | SZS-OH-1000*800*250 Stainless steel (AISI 304) reinforced outdoor enclosure with mounting plate and double door | 8012 | szt | SZLIF | https://radiolex.pl/produkty/szs-ip-66-zewnetrzna-obudowa-wzmocniona/ | P
118-524 | SZS-OH-1000*800*300 Zewnętrzna obudowa wzmocniona ze stali nierdzewnej 1.4301 (AISI 304) z płytą montażową i podwójnymi drzwiami | SZS-OH-1000*800*300 Stainless steel (AISI 304) reinforced outdoor enclosure with mounting plate and double door | 8541 | szt | SZLIF | https://radiolex.pl/produkty/szs-ip-66-zewnetrzna-obudowa-wzmocniona/ | P
118-525 | SZS-OH-1000*800*400 Zewnętrzna obudowa wzmocniona ze stali nierdzewnej 1.4301 (AISI 304) z płytą montażową i podwójnymi drzwiami | SZS-OH-1000*800*400 Stainless steel (AISI 304) reinforced outdoor enclosure with mounting plate and double door | 9599 | szt | SZLIF | https://radiolex.pl/produkty/szs-ip-66-zewnetrzna-obudowa-wzmocniona/ | P
118-526 | SZS-OH-1000*1000*250 Zewnętrzna obudowa wzmocniona ze stali nierdzewnej 1.4301 (AISI 304) z płytą montażową i podwójnymi drzwiami | SZS-OH-1000*1000*250 Stainless steel (AISI 304) reinforced outdoor enclosure with mounting plate and double door | 9480 | szt | SZLIF | https://radiolex.pl/produkty/szs-ip-66-zewnetrzna-obudowa-wzmocniona/ | P
118-527 | SZS-OH-1000*1000*300 Zewnętrzna obudowa wzmocniona ze stali nierdzewnej 1.4301 (AISI 304) z płytą montażową i podwójnymi drzwiami | SZS-OH-1000*1000*300 Stainless steel (AISI 304) reinforced outdoor enclosure with mounting plate and double door | 10069 | szt | SZLIF | https://radiolex.pl/produkty/szs-ip-66-zewnetrzna-obudowa-wzmocniona/ | P
118-528 | SZS-OH-1000*1000*400 Zewnętrzna obudowa wzmocniona ze stali nierdzewnej 1.4301 (AISI 304) z płytą montażową i podwójnymi drzwiami | SZS-OH-1000*1000*400 Stainless steel (AISI 304) reinforced outdoor enclosure with mounting plate and double door | 11245 | szt | SZLIF | https://radiolex.pl/produkty/szs-ip-66-zewnetrzna-obudowa-wzmocniona/ | P
118-529 | SZS-OH-1000*1200*250 Zewnętrzna obudowa wzmocniona ze stali nierdzewnej 1.4301 (AISI 304) z płytą montażową i podwójnymi drzwiami | SZS-OH-1000*1200*250 Stainless steel (AISI 304) reinforced outdoor enclosure with mounting plate and double door | 10954 | szt | SZLIF | https://radiolex.pl/produkty/szs-ip-66-zewnetrzna-obudowa-wzmocniona/ | P
118-530 | SZS-OH-1000*1200*300 Zewnętrzna obudowa wzmocniona ze stali nierdzewnej 1.4301 (AISI 304) z płytą montażową i podwójnymi drzwiami | SZS-OH-1000*1200*300 Stainless steel (AISI 304) reinforced outdoor enclosure with mounting plate and double door | 11596 | szt | SZLIF | https://radiolex.pl/produkty/szs-ip-66-zewnetrzna-obudowa-wzmocniona/ | P
118-531 | SZS-OH-1000*1200*400 Zewnętrzna obudowa wzmocniona ze stali nierdzewnej 1.4301 (AISI 304) z płytą montażową i podwójnymi drzwiami | SZS-OH-1000*1200*400 Stainless steel (AISI 304) reinforced outdoor enclosure with mounting plate and double door | 12892 | szt | SZLIF | https://radiolex.pl/produkty/szs-ip-66-zewnetrzna-obudowa-wzmocniona/ | P
118-532 | SZS-OH-1000*1400*300 Zewnętrzna obudowa wzmocniona ze stali nierdzewnej 1.4301 (AISI 304) z płytą montażową i podwójnymi drzwiami | SZS-OH-1000*1400*300 Stainless steel (AISI 304) reinforced outdoor enclosure with mounting plate and double door | 13130 | szt | SZLIF | https://radiolex.pl/produkty/szs-ip-66-zewnetrzna-obudowa-wzmocniona/ | P
118-533 | SZS-OH-1000*1400*400 Zewnętrzna obudowa wzmocniona ze stali nierdzewnej 1.4301 (AISI 304) z płytą montażową i podwójnymi drzwiami | SZS-OH-1000*1400*400 Stainless steel (AISI 304) reinforced outdoor enclosure with mounting plate and double door | 14538 | szt | SZLIF | https://radiolex.pl/produkty/szs-ip-66-zewnetrzna-obudowa-wzmocniona/ | P
118-534 | SZS-OH-1000*1600*300 Zewnętrzna obudowa wzmocniona ze stali nierdzewnej 1.4301 (AISI 304) z płytą montażową i podwójnymi drzwiami | SZS-OH-1000*1600*300 Stainless steel (AISI 304) reinforced outdoor enclosure with mounting plate and double door | 14657 | szt | SZLIF | https://radiolex.pl/produkty/szs-ip-66-zewnetrzna-obudowa-wzmocniona/ | P
118-535 | SZS-OH-1000*1600*400 Zewnętrzna obudowa wzmocniona ze stali nierdzewnej 1.4301 (AISI 304) z płytą montażową i podwójnymi drzwiami | SZS-OH-1000*1600*400 Stainless steel (AISI 304) reinforced outdoor enclosure with mounting plate and double door | 16191 | szt | SZLIF | https://radiolex.pl/produkty/szs-ip-66-zewnetrzna-obudowa-wzmocniona/ | P
118-536 | SZS-OH-1000*1800*300 Zewnętrzna obudowa wzmocniona ze stali nierdzewnej 1.4301 (AISI 304) z płytą montażową i podwójnymi drzwiami | SZS-OH-1000*1800*300 Stainless steel (AISI 304) reinforced outdoor enclosure with mounting plate and double door | 16191 | szt | SZLIF | https://radiolex.pl/produkty/szs-ip-66-zewnetrzna-obudowa-wzmocniona/ | P
118-537 | SZS-OH-1000*1800*400 Zewnętrzna obudowa wzmocniona ze stali nierdzewnej 1.4301 (AISI 304) z płytą montażową i podwójnymi drzwiami | SZS-OH-1000*1800*400 Stainless steel (AISI 304) reinforced outdoor enclosure with mounting plate and double door | 17837 | szt | SZLIF | https://radiolex.pl/produkty/szs-ip-66-zewnetrzna-obudowa-wzmocniona/ | P
118-538 | SZS-OH-1000*2000*300 Zewnętrzna obudowa wzmocniona ze stali nierdzewnej 1.4301 (AISI 304) z płytą montażową i podwójnymi drzwiami | SZS-OH-1000*2000*300 Stainless steel (AISI 304) reinforced outdoor enclosure with mounting plate and double door | 17718 | szt | SZLIF | https://radiolex.pl/produkty/szs-ip-66-zewnetrzna-obudowa-wzmocniona/ | P
118-539 | SZS-OH-1000*2000*400 Zewnętrzna obudowa wzmocniona ze stali nierdzewnej 1.4301 (AISI 304) z płytą montażową i podwójnymi drzwiami | SZS-OH-1000*2000*400 Stainless steel (AISI 304) reinforced outdoor enclosure with mounting plate and double door | 19484 | szt | SZLIF | https://radiolex.pl/produkty/szs-ip-66-zewnetrzna-obudowa-wzmocniona/ | P
118-540 | SZS-OH-1000*2000*500 Zewnętrzna obudowa wzmocniona ze stali nierdzewnej 1.4301 (AISI 304) z płytą montażową i podwójnymi drzwiami | SZS-OH-1000*2000*500 Stainless steel (AISI 304) reinforced outdoor enclosure with mounting plate and double door | 21249 | szt | SZLIF | https://radiolex.pl/produkty/szs-ip-66-zewnetrzna-obudowa-wzmocniona/ | P
118-541 | SZS-OH-1200*800*300 Zewnętrzna obudowa wzmocniona ze stali nierdzewnej 1.4301 (AISI 304) z płytą montażową i podwójnymi drzwiami | SZS-OH-1200*800*300 Stainless steel (AISI 304) reinforced outdoor enclosure with mounting plate and double door | 9831 | szt | SZLIF | https://radiolex.pl/produkty/szs-ip-66-zewnetrzna-obudowa-wzmocniona/ | P
118-542 | SZS-OH-1200*800*400 Zewnętrzna obudowa wzmocniona ze stali nierdzewnej 1.4301 (AISI 304) z płytą montażową i podwójnymi drzwiami | SZS-OH-1200*800*400 Stainless steel (AISI 304) reinforced outdoor enclosure with mounting plate and double door | 11008 | szt | SZLIF | https://radiolex.pl/produkty/szs-ip-66-zewnetrzna-obudowa-wzmocniona/ | P
118-543 | SZS-OH-1200*1000*300 Zewnętrzna obudowa wzmocniona ze stali nierdzewnej 1.4301 (AISI 304) z płytą montażową i podwójnymi drzwiami | SZS-OH-1200*1000*300 Stainless steel (AISI 304) reinforced outdoor enclosure with mounting plate and double door | 11596 | szt | SZLIF | https://radiolex.pl/produkty/szs-ip-66-zewnetrzna-obudowa-wzmocniona/ | P
118-544 | SZS-OH-1200*1000*400 Zewnętrzna obudowa wzmocniona ze stali nierdzewnej 1.4301 (AISI 304) z płytą montażową i podwójnymi drzwiami | SZS-OH-1200*1000*400 Stainless steel (AISI 304) reinforced outdoor enclosure with mounting plate and double door | 12892 | szt | SZLIF | https://radiolex.pl/produkty/szs-ip-66-zewnetrzna-obudowa-wzmocniona/ | P
118-545 | SZS-OH-1200*1200*300 Zewnętrzna obudowa wzmocniona ze stali nierdzewnej 1.4301 (AISI 304) z płytą montażową i podwójnymi drzwiami | SZS-OH-1200*1200*300 Stainless steel (AISI 304) reinforced outdoor enclosure with mounting plate and double door | 13361 | szt | SZLIF | https://radiolex.pl/produkty/szs-ip-66-zewnetrzna-obudowa-wzmocniona/ | P
118-546 | SZS-OH-1200*1200*400 Zewnętrzna obudowa wzmocniona ze stali nierdzewnej 1.4301 (AISI 304) z płytą montażową i podwójnymi drzwiami | SZS-OH-1200*1200*400 Stainless steel (AISI 304) reinforced outdoor enclosure with mounting plate and double door | 14776 | szt | SZLIF | https://radiolex.pl/produkty/szs-ip-66-zewnetrzna-obudowa-wzmocniona/ | P
118-547 | SZS-OH-1200*1400*300 Zewnętrzna obudowa wzmocniona ze stali nierdzewnej 1.4301 (AISI 304) z płytą montażową i podwójnymi drzwiami | SZS-OH-1200*1400*300 Stainless steel (AISI 304) reinforced outdoor enclosure with mounting plate and double door | 15127 | szt | SZLIF | https://radiolex.pl/produkty/szs-ip-66-zewnetrzna-obudowa-wzmocniona/ | P
118-548 | SZS-OH-1200*1400*400 Zewnętrzna obudowa wzmocniona ze stali nierdzewnej 1.4301 (AISI 304) z płytą montażową i podwójnymi drzwiami | SZS-OH-1200*1400*400 Stainless steel (AISI 304) reinforced outdoor enclosure with mounting plate and double door | 16660 | szt | SZLIF | https://radiolex.pl/produkty/szs-ip-66-zewnetrzna-obudowa-wzmocniona/ | P
118-549 | SZS-OH-1200*1600*300 Zewnętrzna obudowa wzmocniona ze stali nierdzewnej 1.4301 (AISI 304) z płytą montażową i podwójnymi drzwiami | SZS-OH-1200*1600*300 Stainless steel (AISI 304) reinforced outdoor enclosure with mounting plate and double door | 16892 | szt | SZLIF | https://radiolex.pl/produkty/szs-ip-66-zewnetrzna-obudowa-wzmocniona/ | P
118-550 | SZS-OH-1200*1600*400 Zewnętrzna obudowa wzmocniona ze stali nierdzewnej 1.4301 (AISI 304) z płytą montażową i podwójnymi drzwiami | SZS-OH-1200*1600*400 Stainless steel (AISI 304) reinforced outdoor enclosure with mounting plate and double door | 18545 | szt | SZLIF | https://radiolex.pl/produkty/szs-ip-66-zewnetrzna-obudowa-wzmocniona/ | P
118-551 | SZS-OH-1200*1800*300 Zewnętrzna obudowa wzmocniona ze stali nierdzewnej 1.4301 (AISI 304) z płytą montażową i podwójnymi drzwiami | SZS-OH-1200*1800*300 Stainless steel (AISI 304) reinforced outdoor enclosure with mounting plate and double door | 18658 | szt | SZLIF | https://radiolex.pl/produkty/szs-ip-66-zewnetrzna-obudowa-wzmocniona/ | P
118-552 | SZS-OH-1200*1800*400 Zewnętrzna obudowa wzmocniona ze stali nierdzewnej 1.4301 (AISI 304) z płytą montażową i podwójnymi drzwiami | SZS-OH-1200*1800*400 Stainless steel (AISI 304) reinforced outdoor enclosure with mounting plate and double door | 20423 | szt | SZLIF | https://radiolex.pl/produkty/szs-ip-66-zewnetrzna-obudowa-wzmocniona/ | P
118-553 | SZS-OH-1200*1800*500 Zewnętrzna obudowa wzmocniona ze stali nierdzewnej 1.4301 (AISI 304) z płytą montażową i podwójnymi drzwiami | SZS-OH-1200*1800*500 Stainless steel (AISI 304) reinforced outdoor enclosure with mounting plate and double door | 22188 | szt | SZLIF | https://radiolex.pl/produkty/szs-ip-66-zewnetrzna-obudowa-wzmocniona/ | P
118-554 | SZS-OH-1200*2000*300 Zewnętrzna obudowa wzmocniona ze stali nierdzewnej 1.4301 (AISI 304) z płytą montażową i podwójnymi drzwiami | SZS-OH-1200*2000*300 Stainless steel (AISI 304) reinforced outdoor enclosure with mounting plate and double door | 20423 | szt | SZLIF | https://radiolex.pl/produkty/szs-ip-66-zewnetrzna-obudowa-wzmocniona/ | P
118-555 | SZS-OH-1200*2000*350 Zewnętrzna obudowa wzmocniona ze stali nierdzewnej 1.4301 (AISI 304) z płytą montażową i podwójnymi drzwiami | SZS-OH-1200*2000*350 Stainless steel (AISI 304) reinforced outdoor enclosure with mounting plate and double door | 21368 | szt | SZLIF | https://radiolex.pl/produkty/szs-ip-66-zewnetrzna-obudowa-wzmocniona/ | P
118-556 | SZS-OH-1200*2000*400 Zewnętrzna obudowa wzmocniona ze stali nierdzewnej 1.4301 (AISI 304) z płytą montażową i podwójnymi drzwiami | SZS-OH-1200*2000*400 Stainless steel (AISI 304) reinforced outdoor enclosure with mounting plate and double door | 22307 | szt | SZLIF | https://radiolex.pl/produkty/szs-ip-66-zewnetrzna-obudowa-wzmocniona/ | P
118-557 | SZS-OH-1200*2000*500 Zewnętrzna obudowa wzmocniona ze stali nierdzewnej 1.4301 (AISI 304) z płytą montażową i podwójnymi drzwiami | SZS-OH-1200*2000*500 Stainless steel (AISI 304) reinforced outdoor enclosure with mounting plate and double door | 24191 | szt | SZLIF | https://radiolex.pl/produkty/szs-ip-66-zewnetrzna-obudowa-wzmocniona/ | P
118-558 | SZS-OH-1200*2000*600 Zewnętrzna obudowa wzmocniona ze stali nierdzewnej 1.4301 (AISI 304) z płytą montażową i podwójnymi drzwiami | SZS-OH-1200*2000*600 Stainless steel (AISI 304) reinforced outdoor enclosure with mounting plate and double door | 26076 | szt | SZLIF | https://radiolex.pl/produkty/szs-ip-66-zewnetrzna-obudowa-wzmocniona/ | P
118-559 | SZS-OH-1600*1800*400 Zewnętrzna obudowa wzmocniona ze stali nierdzewnej 1.4301 (AISI 304) z płytą montażową i podwójnymi drzwiami | SZS-OH-1600*1800*400 Stainless steel (AISI 304) reinforced outdoor enclosure with mounting plate and double door | 25606 | szt | SZLIF | https://radiolex.pl/produkty/szs-ip-66-zewnetrzna-obudowa-wzmocniona/ | P
118-560 | SZS-OH-1600*1800*500 Zewnętrzna obudowa wzmocniona ze stali nierdzewnej 1.4301 (AISI 304) z płytą montażową i podwójnymi drzwiami | SZS-OH-1600*1800*500 Stainless steel (AISI 304) reinforced outdoor enclosure with mounting plate and double door | 27603 | szt | SZLIF | https://radiolex.pl/produkty/szs-ip-66-zewnetrzna-obudowa-wzmocniona/ | P
118-561 | SZS-OH-1600*2000*400 Zewnętrzna obudowa wzmocniona ze stali nierdzewnej 1.4301 (AISI 304) z płytą montażową i podwójnymi drzwiami | SZS-OH-1600*2000*400 Stainless steel (AISI 304) reinforced outdoor enclosure with mounting plate and double door | 27960 | szt | SZLIF | https://radiolex.pl/produkty/szs-ip-66-zewnetrzna-obudowa-wzmocniona/ | P
118-562 | SZS-OH-1600*2000*500 Zewnętrzna obudowa wzmocniona ze stali nierdzewnej 1.4301 (AISI 304) z płytą montażową i podwójnymi drzwiami | SZS-OH-1600*2000*500 Stainless steel (AISI 304) reinforced outdoor enclosure with mounting plate and double door | 30076 | szt | SZLIF | https://radiolex.pl/produkty/szs-ip-66-zewnetrzna-obudowa-wzmocniona/ | P
118-563 | SZS-OH-1600*2000*600 Zewnętrzna obudowa wzmocniona ze stali nierdzewnej 1.4301 (AISI 304) z płytą montażową i podwójnymi drzwiami | SZS-OH-1600*2000*600 Stainless steel (AISI 304) reinforced outdoor enclosure with mounting plate and double door | 32192 | szt | SZLIF | https://radiolex.pl/produkty/szs-ip-66-zewnetrzna-obudowa-wzmocniona/ | P
118-601 | SZS-KO-600*1400*300 Zewnętrzna obudowa wzmocniona ze stali kwasoodpornej 1.4404 (AISI 316L) z płytą montażową i pełnymi drzwiami | SZS-KO-600*1400*300 Acid-proof steel 1.4404 (AISI 316L) reinforced outdoor enclosure with mounting plate and full door | 10271 | szt | SZLIF | https://radiolex.pl/produkty/szs-ip-66-zewnetrzna-obudowa-wzmocniona/ | P
118-602 | SZS-KO-600*1400*400 Zewnętrzna obudowa wzmocniona ze stali kwasoodpornej 1.4404 (AISI 316L) z płytą montażową i pełnymi drzwiami | SZS-KO-600*1400*400 Acid-proof steel 1.4404 (AISI 316L) reinforced outdoor enclosure with mounting plate and full door | 11697 | szt | SZLIF | https://radiolex.pl/produkty/szs-ip-66-zewnetrzna-obudowa-wzmocniona/ | P
118-603 | SZS-KO-600*1600*300 Zewnętrzna obudowa wzmocniona ze stali kwasoodpornej 1.4404 (AISI 316L) z płytą montażową i pełnymi drzwiami | SZS-KO-600*1600*300 Acid-proof steel 1.4404 (AISI 316L) reinforced outdoor enclosure with mounting plate and full door | 11553 | szt | SZLIF | https://radiolex.pl/produkty/szs-ip-66-zewnetrzna-obudowa-wzmocniona/ | P
118-604 | SZS-KO-600*1600*400 Zewnętrzna obudowa wzmocniona ze stali kwasoodpornej 1.4404 (AISI 316L) z płytą montażową i pełnymi drzwiami | SZS-KO-600*1600*400 Acid-proof steel 1.4404 (AISI 316L) reinforced outdoor enclosure with mounting plate and full door | 13124 | szt | SZLIF | https://radiolex.pl/produkty/szs-ip-66-zewnetrzna-obudowa-wzmocniona/ | P
118-605 | SZS-KO-600*1800*300 Zewnętrzna obudowa wzmocniona ze stali kwasoodpornej 1.4404 (AISI 316L) z płytą montażową i pełnymi drzwiami | SZS-KO-600*1800*300 Acid-proof steel 1.4404 (AISI 316L) reinforced outdoor enclosure with mounting plate and full door | 12835 | szt | SZLIF | https://radiolex.pl/produkty/szs-ip-66-zewnetrzna-obudowa-wzmocniona/ | P
118-606 | SZS-KO-600*1800*400 Zewnętrzna obudowa wzmocniona ze stali kwasoodpornej 1.4404 (AISI 316L) z płytą montażową i pełnymi drzwiami | SZS-KO-600*1800*400 Acid-proof steel 1.4404 (AISI 316L) reinforced outdoor enclosure with mounting plate and full door | 14550 | szt | SZLIF | https://radiolex.pl/produkty/szs-ip-66-zewnetrzna-obudowa-wzmocniona/ | P
118-607 | SZS-KO-600*2000*300 Zewnętrzna obudowa wzmocniona ze stali kwasoodpornej 1.4404 (AISI 316L) z płytą montażową i pełnymi drzwiami | SZS-KO-600*2000*300 Acid-proof steel 1.4404 (AISI 316L) reinforced outdoor enclosure with mounting plate and full door | 14118 | szt | SZLIF | https://radiolex.pl/produkty/szs-ip-66-zewnetrzna-obudowa-wzmocniona/ | P
118-608 | SZS-KO-600*2000*400 Zewnętrzna obudowa wzmocniona ze stali kwasoodpornej 1.4404 (AISI 316L) z płytą montażową i pełnymi drzwiami | SZS-KO-600*2000*400 Acid-proof steel 1.4404 (AISI 316L) reinforced outdoor enclosure with mounting plate and full door | 15976 | szt | SZLIF | https://radiolex.pl/produkty/szs-ip-66-zewnetrzna-obudowa-wzmocniona/ | P
118-609 | SZS-KO-600*2000*500 Zewnętrzna obudowa wzmocniona ze stali kwasoodpornej 1.4404 (AISI 316L) z płytą montażową i pełnymi drzwiami | SZS-KO-600*2000*500 Acid-proof steel 1.4404 (AISI 316L) reinforced outdoor enclosure with mounting plate and full door | 17827 | szt | SZLIF | https://radiolex.pl/produkty/szs-ip-66-zewnetrzna-obudowa-wzmocniona/ | P
118-610 | SZS-KO-600*2000*600 Zewnętrzna obudowa wzmocniona ze stali kwasoodpornej 1.4404 (AISI 316L) z płytą montażową i pełnymi drzwiami | SZS-KO-600*2000*600 Acid-proof steel 1.4404 (AISI 316L) reinforced outdoor enclosure with mounting plate and full door | 19678 | szt | SZLIF | https://radiolex.pl/produkty/szs-ip-66-zewnetrzna-obudowa-wzmocniona/ | P
118-611 | SZS-KO-800*1400*300 Zewnętrzna obudowa wzmocniona ze stali kwasoodpornej 1.4404 (AISI 316L) z płytą montażową i pełnymi drzwiami | SZS-KO-800*1400*300 Acid-proof steel 1.4404 (AISI 316L) reinforced outdoor enclosure with mounting plate and full door | 12691 | szt | SZLIF | https://radiolex.pl/produkty/szs-ip-66-zewnetrzna-obudowa-wzmocniona/ | P
118-612 | SZS-KO-800*1400*400 Zewnętrzna obudowa wzmocniona ze stali kwasoodpornej 1.4404 (AISI 316L) z płytą montażową i pełnymi drzwiami | SZS-KO-800*1400*400 Acid-proof steel 1.4404 (AISI 316L) reinforced outdoor enclosure with mounting plate and full door | 14262 | szt | SZLIF | https://radiolex.pl/produkty/szs-ip-66-zewnetrzna-obudowa-wzmocniona/ | P
118-613 | SZS-KO-800*1600*300 Zewnętrzna obudowa wzmocniona ze stali kwasoodpornej 1.4404 (AISI 316L) z płytą montażową i pełnymi drzwiami | SZS-KO-800*1600*300 Acid-proof steel 1.4404 (AISI 316L) reinforced outdoor enclosure with mounting plate and full door | 14262 | szt | SZLIF | https://radiolex.pl/produkty/szs-ip-66-zewnetrzna-obudowa-wzmocniona/ | P
118-614 | SZS-KO-800*1600*400 Zewnętrzna obudowa wzmocniona ze stali kwasoodpornej 1.4404 (AISI 316L) z płytą montażową i pełnymi drzwiami | SZS-KO-800*1600*400 Acid-proof steel 1.4404 (AISI 316L) reinforced outdoor enclosure with mounting plate and full door | 15976 | szt | SZLIF | https://radiolex.pl/produkty/szs-ip-66-zewnetrzna-obudowa-wzmocniona/ | P
118-615 | SZS-KO-800*1800*300 Zewnętrzna obudowa wzmocniona ze stali kwasoodpornej 1.4404 (AISI 316L) z płytą montażową i pełnymi drzwiami | SZS-KO-800*1800*300 Acid-proof steel 1.4404 (AISI 316L) reinforced outdoor enclosure with mounting plate and full door | 15832 | szt | SZLIF | https://radiolex.pl/produkty/szs-ip-66-zewnetrzna-obudowa-wzmocniona/ | P
118-616 | SZS-KO-800*1800*400 Zewnętrzna obudowa wzmocniona ze stali kwasoodpornej 1.4404 (AISI 316L) z płytą montażową i pełnymi drzwiami | SZS-KO-800*1800*400 Acid-proof steel 1.4404 (AISI 316L) reinforced outdoor enclosure with mounting plate and full door | 17683 | szt | SZLIF | https://radiolex.pl/produkty/szs-ip-66-zewnetrzna-obudowa-wzmocniona/ | P
118-617 | SZS-KO-800*1800*500 Zewnętrzna obudowa wzmocniona ze stali kwasoodpornej 1.4404 (AISI 316L) z płytą montażową i pełnymi drzwiami | SZS-KO-800*1800*500 Acid-proof steel 1.4404 (AISI 316L) reinforced outdoor enclosure with mounting plate and full door | 19541 | szt | SZLIF | https://radiolex.pl/produkty/szs-ip-66-zewnetrzna-obudowa-wzmocniona/ | P
118-618 | SZS-KO-800*1800*600 Zewnętrzna obudowa wzmocniona ze stali kwasoodpornej 1.4404 (AISI 316L) z płytą montażową i pełnymi drzwiami | SZS-KO-800*1800*600 Acid-proof steel 1.4404 (AISI 316L) reinforced outdoor enclosure with mounting plate and full door | 21393 | szt | SZLIF | https://radiolex.pl/produkty/szs-ip-66-zewnetrzna-obudowa-wzmocniona/ | P
118-619 | SZS-KO-800*2000*300 Zewnętrzna obudowa wzmocniona ze stali kwasoodpornej 1.4404 (AISI 316L) z płytą montażową i pełnymi drzwiami | SZS-KO-800*2000*300 Acid-proof steel 1.4404 (AISI 316L) reinforced outdoor enclosure with mounting plate and full door | 17402 | szt | SZLIF | https://radiolex.pl/produkty/szs-ip-66-zewnetrzna-obudowa-wzmocniona/ | P
118-620 | SZS-KO-800*2000*400 Zewnętrzna obudowa wzmocniona ze stali kwasoodpornej 1.4404 (AISI 316L) z płytą montażową i pełnymi drzwiami | SZS-KO-800*2000*400 Acid-proof steel 1.4404 (AISI 316L) reinforced outdoor enclosure with mounting plate and full door | 19397 | szt | SZLIF | https://radiolex.pl/produkty/szs-ip-66-zewnetrzna-obudowa-wzmocniona/ | P
118-621 | SZS-KO-800*2000*500 Zewnętrzna obudowa wzmocniona ze stali kwasoodpornej 1.4404 (AISI 316L) z płytą montażową i pełnymi drzwiami | SZS-KO-800*2000*500 Acid-proof steel 1.4404 (AISI 316L) reinforced outdoor enclosure with mounting plate and full door | 21393 | szt | SZLIF | https://radiolex.pl/produkty/szs-ip-66-zewnetrzna-obudowa-wzmocniona/ | P
118-622 | SZS-KO-800*2000*600 Zewnętrzna obudowa wzmocniona ze stali kwasoodpornej 1.4404 (AISI 316L) z płytą montażową i pełnymi drzwiami | SZS-KO-800*2000*600 Acid-proof steel 1.4404 (AISI 316L) reinforced outdoor enclosure with mounting plate and full door | 23388 | szt | SZLIF | https://radiolex.pl/produkty/szs-ip-66-zewnetrzna-obudowa-wzmocniona/ | P
118-623 | SZS-KO-1000*800*250 Zewnętrzna obudowa wzmocniona ze stali kwasoodpornej 1.4404 (AISI 316L) z płytą montażową i podwójnymi drzwiami | SZS-KO-1000*800*250 Acid-proof steel 1.4404 (AISI 316L) reinforced outdoor enclosure with mounting plate and double door | 9709 | szt | SZLIF | https://radiolex.pl/produkty/szs-ip-66-zewnetrzna-obudowa-wzmocniona/ | P
118-624 | SZS-KO-1000*800*300 Zewnętrzna obudowa wzmocniona ze stali kwasoodpornej 1.4404 (AISI 316L) z płytą montażową i podwójnymi drzwiami | SZS-KO-1000*800*300 Acid-proof steel 1.4404 (AISI 316L) reinforced outdoor enclosure with mounting plate and double door | 10350 | szt | SZLIF | https://radiolex.pl/produkty/szs-ip-66-zewnetrzna-obudowa-wzmocniona/ | P
118-625 | SZS-KO-1000*800*400 Zewnętrzna obudowa wzmocniona ze stali kwasoodpornej 1.4404 (AISI 316L) z płytą montażową i podwójnymi drzwiami | SZS-KO-1000*800*400 Acid-proof steel 1.4404 (AISI 316L) reinforced outdoor enclosure with mounting plate and double door | 11632 | szt | SZLIF | https://radiolex.pl/produkty/szs-ip-66-zewnetrzna-obudowa-wzmocniona/ | P
118-626 | SZS-KO-1000*1000*250 Zewnętrzna obudowa wzmocniona ze stali kwasoodpornej 1.4404 (AISI 316L) z płytą montażową i podwójnymi drzwiami | SZS-KO-1000*1000*250 Acid-proof steel 1.4404 (AISI 316L) reinforced outdoor enclosure with mounting plate and double door | 11488 | szt | SZLIF | https://radiolex.pl/produkty/szs-ip-66-zewnetrzna-obudowa-wzmocniona/ | P
118-627 | SZS-KO-1000*1000*300 Zewnętrzna obudowa wzmocniona ze stali kwasoodpornej 1.4404 (AISI 316L) z płytą montażową i podwójnymi drzwiami | SZS-KO-1000*1000*300 Acid-proof steel 1.4404 (AISI 316L) reinforced outdoor enclosure with mounting plate and double door | 12202 | szt | SZLIF | https://radiolex.pl/produkty/szs-ip-66-zewnetrzna-obudowa-wzmocniona/ | P
118-628 | SZS-KO-1000*1000*400 Zewnętrzna obudowa wzmocniona ze stali kwasoodpornej 1.4404 (AISI 316L) z płytą montażową i podwójnymi drzwiami | SZS-KO-1000*1000*400 Acid-proof steel 1.4404 (AISI 316L) reinforced outdoor enclosure with mounting plate and double door | 13628 | szt | SZLIF | https://radiolex.pl/produkty/szs-ip-66-zewnetrzna-obudowa-wzmocniona/ | P
118-629 | SZS-KO-1000*1200*250 Zewnętrzna obudowa wzmocniona ze stali kwasoodpornej 1.4404 (AISI 316L) z płytą montażową i podwójnymi drzwiami | SZS-KO-1000*1200*250 Acid-proof steel 1.4404 (AISI 316L) reinforced outdoor enclosure with mounting plate and double door | 13275 | szt | SZLIF | https://radiolex.pl/produkty/szs-ip-66-zewnetrzna-obudowa-wzmocniona/ | P
118-630 | SZS-KO-1000*1200*300 Zewnętrzna obudowa wzmocniona ze stali kwasoodpornej 1.4404 (AISI 316L) z płytą montażową i podwójnymi drzwiami | SZS-KO-1000*1200*300 Acid-proof steel 1.4404 (AISI 316L) reinforced outdoor enclosure with mounting plate and double door | 14053 | szt | SZLIF | https://radiolex.pl/produkty/szs-ip-66-zewnetrzna-obudowa-wzmocniona/ | P
118-631 | SZS-KO-1000*1200*400 Zewnętrzna obudowa wzmocniona ze stali kwasoodpornej 1.4404 (AISI 316L) z płytą montażową i podwójnymi drzwiami | SZS-KO-1000*1200*400 Acid-proof steel 1.4404 (AISI 316L) reinforced outdoor enclosure with mounting plate and double door | 15623 | szt | SZLIF | https://radiolex.pl/produkty/szs-ip-66-zewnetrzna-obudowa-wzmocniona/ | P
118-632 | SZS-KO-1000*1400*300 Zewnętrzna obudowa wzmocniona ze stali kwasoodpornej 1.4404 (AISI 316L) z płytą montażową i podwójnymi drzwiami | SZS-KO-1000*1400*300 Acid-proof steel 1.4404 (AISI 316L) reinforced outdoor enclosure with mounting plate and double door | 15911 | szt | SZLIF | https://radiolex.pl/produkty/szs-ip-66-zewnetrzna-obudowa-wzmocniona/ | P
118-633 | SZS-KO-1000*1400*400 Zewnętrzna obudowa wzmocniona ze stali kwasoodpornej 1.4404 (AISI 316L) z płytą montażową i podwójnymi drzwiami | SZS-KO-1000*1400*400 Acid-proof steel 1.4404 (AISI 316L) reinforced outdoor enclosure with mounting plate and double door | 17618 | szt | SZLIF | https://radiolex.pl/produkty/szs-ip-66-zewnetrzna-obudowa-wzmocniona/ | P
118-634 | SZS-KO-1000*1600*300 Zewnętrzna obudowa wzmocniona ze stali kwasoodpornej 1.4404 (AISI 316L) z płytą montażową i podwójnymi drzwiami | SZS-KO-1000*1600*300 Acid-proof steel 1.4404 (AISI 316L) reinforced outdoor enclosure with mounting plate and double door | 17762 | szt | SZLIF | https://radiolex.pl/produkty/szs-ip-66-zewnetrzna-obudowa-wzmocniona/ | P
118-635 | SZS-KO-1000*1600*400 Zewnętrzna obudowa wzmocniona ze stali kwasoodpornej 1.4404 (AISI 316L) z płytą montażową i podwójnymi drzwiami | SZS-KO-1000*1600*400 Acid-proof steel 1.4404 (AISI 316L) reinforced outdoor enclosure with mounting plate and double door | 19621 | szt | SZLIF | https://radiolex.pl/produkty/szs-ip-66-zewnetrzna-obudowa-wzmocniona/ | P
118-636 | SZS-KO-1000*1800*300 Zewnętrzna obudowa wzmocniona ze stali kwasoodpornej 1.4404 (AISI 316L) z płytą montażową i podwójnymi drzwiami | SZS-KO-1000*1800*300 Acid-proof steel 1.4404 (AISI 316L) reinforced outdoor enclosure with mounting plate and double door | 19621 | szt | SZLIF | https://radiolex.pl/produkty/szs-ip-66-zewnetrzna-obudowa-wzmocniona/ | P
118-637 | SZS-KO-1000*1800*400 Zewnętrzna obudowa wzmocniona ze stali kwasoodpornej 1.4404 (AISI 316L) z płytą montażową i podwójnymi drzwiami | SZS-KO-1000*1800*400 Acid-proof steel 1.4404 (AISI 316L) reinforced outdoor enclosure with mounting plate and double door | 21616 | szt | SZLIF | https://radiolex.pl/produkty/szs-ip-66-zewnetrzna-obudowa-wzmocniona/ | P
118-638 | SZS-KO-1000*2000*300 Zewnętrzna obudowa wzmocniona ze stali kwasoodpornej 1.4404 (AISI 316L) z płytą montażową i podwójnymi drzwiami | SZS-KO-1000*2000*300 Acid-proof steel 1.4404 (AISI 316L) reinforced outdoor enclosure with mounting plate and double door | 21472 | szt | SZLIF | https://radiolex.pl/produkty/szs-ip-66-zewnetrzna-obudowa-wzmocniona/ | P
118-639 | SZS-KO-1000*2000*400 Zewnętrzna obudowa wzmocniona ze stali kwasoodpornej 1.4404 (AISI 316L) z płytą montażową i podwójnymi drzwiami | SZS-KO-1000*2000*400 Acid-proof steel 1.4404 (AISI 316L) reinforced outdoor enclosure with mounting plate and double door | 23611 | szt | SZLIF | https://radiolex.pl/produkty/szs-ip-66-zewnetrzna-obudowa-wzmocniona/ | P
118-640 | SZS-KO-1000*2000*500 Zewnętrzna obudowa wzmocniona ze stali kwasoodpornej 1.4404 (AISI 316L) z płytą montażową i podwójnymi drzwiami | SZS-KO-1000*2000*500 Acid-proof steel 1.4404 (AISI 316L) reinforced outdoor enclosure with mounting plate and double door | 25751 | szt | SZLIF | https://radiolex.pl/produkty/szs-ip-66-zewnetrzna-obudowa-wzmocniona/ | P
118-641 | SZS-KO-1200*800*300 Zewnętrzna obudowa wzmocniona ze stali kwasoodpornej 1.4404 (AISI 316L) z płytą montażową i podwójnymi drzwiami | SZS-KO-1200*800*300 Acid-proof steel 1.4404 (AISI 316L) reinforced outdoor enclosure with mounting plate and double door | 11913 | szt | SZLIF | https://radiolex.pl/produkty/szs-ip-66-zewnetrzna-obudowa-wzmocniona/ | P
118-642 | SZS-KO-1200*800*400 Zewnętrzna obudowa wzmocniona ze stali kwasoodpornej 1.4404 (AISI 316L) z płytą montażową i podwójnymi drzwiami | SZS-KO-1200*800*400 Acid-proof steel 1.4404 (AISI 316L) reinforced outdoor enclosure with mounting plate and double door | 13340 | szt | SZLIF | https://radiolex.pl/produkty/szs-ip-66-zewnetrzna-obudowa-wzmocniona/ | P
118-643 | SZS-KO-1200*1000*300 Zewnętrzna obudowa wzmocniona ze stali kwasoodpornej 1.4404 (AISI 316L) z płytą montażową i podwójnymi drzwiami | SZS-KO-1200*1000*300 Acid-proof steel 1.4404 (AISI 316L) reinforced outdoor enclosure with mounting plate and double door | 14053 | szt | SZLIF | https://radiolex.pl/produkty/szs-ip-66-zewnetrzna-obudowa-wzmocniona/ | P
118-644 | SZS-KO-1200*1000*400 Zewnętrzna obudowa wzmocniona ze stali kwasoodpornej 1.4404 (AISI 316L) z płytą montażową i podwójnymi drzwiami | SZS-KO-1200*1000*400 Acid-proof steel 1.4404 (AISI 316L) reinforced outdoor enclosure with mounting plate and double door | 15623 | szt | SZLIF | https://radiolex.pl/produkty/szs-ip-66-zewnetrzna-obudowa-wzmocniona/ | P
118-645 | SZS-KO-1200*1200*300 Zewnętrzna obudowa wzmocniona ze stali kwasoodpornej 1.4404 (AISI 316L) z płytą montażową i podwójnymi drzwiami | SZS-KO-1200*1200*300 Acid-proof steel 1.4404 (AISI 316L) reinforced outdoor enclosure with mounting plate and double door | 16192 | szt | SZLIF | https://radiolex.pl/produkty/szs-ip-66-zewnetrzna-obudowa-wzmocniona/ | P
118-646 | SZS-KO-1200*1200*400 Zewnętrzna obudowa wzmocniona ze stali kwasoodpornej 1.4404 (AISI 316L) z płytą montażową i podwójnymi drzwiami | SZS-KO-1200*1200*400 Acid-proof steel 1.4404 (AISI 316L) reinforced outdoor enclosure with mounting plate and double door | 17906 | szt | SZLIF | https://radiolex.pl/produkty/szs-ip-66-zewnetrzna-obudowa-wzmocniona/ | P
118-647 | SZS-KO-1200*1400*300 Zewnętrzna obudowa wzmocniona ze stali kwasoodpornej 1.4404 (AISI 316L) z płytą montażową i podwójnymi drzwiami | SZS-KO-1200*1400*300 Acid-proof steel 1.4404 (AISI 316L) reinforced outdoor enclosure with mounting plate and double door | 18331 | szt | SZLIF | https://radiolex.pl/produkty/szs-ip-66-zewnetrzna-obudowa-wzmocniona/ | P
118-648 | SZS-KO-1200*1400*400 Zewnętrzna obudowa wzmocniona ze stali kwasoodpornej 1.4404 (AISI 316L) z płytą montażową i podwójnymi drzwiami | SZS-KO-1200*1400*400 Acid-proof steel 1.4404 (AISI 316L) reinforced outdoor enclosure with mounting plate and double door | 20190 | szt | SZLIF | https://radiolex.pl/produkty/szs-ip-66-zewnetrzna-obudowa-wzmocniona/ | P
118-649 | SZS-KO-1200*1600*300 Zewnętrzna obudowa wzmocniona ze stali kwasoodpornej 1.4404 (AISI 316L) z płytą montażową i podwójnymi drzwiami | SZS-KO-1200*1600*300 Acid-proof steel 1.4404 (AISI 316L) reinforced outdoor enclosure with mounting plate and double door | 20471 | szt | SZLIF | https://radiolex.pl/produkty/szs-ip-66-zewnetrzna-obudowa-wzmocniona/ | P
118-650 | SZS-KO-1200*1600*400 Zewnętrzna obudowa wzmocniona ze stali kwasoodpornej 1.4404 (AISI 316L) z płytą montażową i podwójnymi drzwiami | SZS-KO-1200*1600*400 Acid-proof steel 1.4404 (AISI 316L) reinforced outdoor enclosure with mounting plate and double door | 22473 | szt | SZLIF | https://radiolex.pl/produkty/szs-ip-66-zewnetrzna-obudowa-wzmocniona/ | P
118-651 | SZS-KO-1200*1800*300 Zewnętrzna obudowa wzmocniona ze stali kwasoodpornej 1.4404 (AISI 316L) z płytą montażową i podwójnymi drzwiami | SZS-KO-1200*1800*300 Acid-proof steel 1.4404 (AISI 316L) reinforced outdoor enclosure with mounting plate and double door | 22610 | szt | SZLIF | https://radiolex.pl/produkty/szs-ip-66-zewnetrzna-obudowa-wzmocniona/ | P
118-652 | SZS-KO-1200*1800*400 Zewnętrzna obudowa wzmocniona ze stali kwasoodpornej 1.4404 (AISI 316L) z płytą montażową i podwójnymi drzwiami | SZS-KO-1200*1800*400 Acid-proof steel 1.4404 (AISI 316L) reinforced outdoor enclosure with mounting plate and double door | 24749 | szt | SZLIF | https://radiolex.pl/produkty/szs-ip-66-zewnetrzna-obudowa-wzmocniona/ | P
118-653 | SZS-KO-1200*1800*500 Zewnętrzna obudowa wzmocniona ze stali kwasoodpornej 1.4404 (AISI 316L) z płytą montażową i podwójnymi drzwiami | SZS-KO-1200*1800*500 Acid-proof steel 1.4404 (AISI 316L) reinforced outdoor enclosure with mounting plate and double door | 26889 | szt | SZLIF | https://radiolex.pl/produkty/szs-ip-66-zewnetrzna-obudowa-wzmocniona/ | P
118-654 | SZS-KO-1200*2000*300 Zewnętrzna obudowa wzmocniona ze stali kwasoodpornej 1.4404 (AISI 316L) z płytą montażową i podwójnymi drzwiami | SZS-KO-1200*2000*300 Acid-proof steel 1.4404 (AISI 316L) reinforced outdoor enclosure with mounting plate and double door | 24749 | szt | SZLIF | https://radiolex.pl/produkty/szs-ip-66-zewnetrzna-obudowa-wzmocniona/ | P
118-655 | SZS-KO-1200*2000*350 Zewnętrzna obudowa wzmocniona ze stali kwasoodpornej 1.4404 (AISI 316L) z płytą montażową i podwójnymi drzwiami | SZS-KO-1200*2000*350 Acid-proof steel 1.4404 (AISI 316L) reinforced outdoor enclosure with mounting plate and double door | 25895 | szt | SZLIF | https://radiolex.pl/produkty/szs-ip-66-zewnetrzna-obudowa-wzmocniona/ | P
118-656 | SZS-KO-1200*2000*400 Zewnętrzna obudowa wzmocniona ze stali kwasoodpornej 1.4404 (AISI 316L) z płytą montażową i podwójnymi drzwiami | SZS-KO-1200*2000*400 Acid-proof steel 1.4404 (AISI 316L) reinforced outdoor enclosure with mounting plate and double door | 27033 | szt | SZLIF | https://radiolex.pl/produkty/szs-ip-66-zewnetrzna-obudowa-wzmocniona/ | P
118-657 | SZS-KO-1200*2000*500 Zewnętrzna obudowa wzmocniona ze stali kwasoodpornej 1.4404 (AISI 316L) z płytą montażową i podwójnymi drzwiami | SZS-KO-1200*2000*500 Acid-proof steel 1.4404 (AISI 316L) reinforced outdoor enclosure with mounting plate and double door | 29316 | szt | SZLIF | https://radiolex.pl/produkty/szs-ip-66-zewnetrzna-obudowa-wzmocniona/ | P
118-658 | SZS-KO-1200*2000*600 Zewnętrzna obudowa wzmocniona ze stali kwasoodpornej 1.4404 (AISI 316L) z płytą montażową i podwójnymi drzwiami | SZS-KO-1200*2000*600 Acid-proof steel 1.4404 (AISI 316L) reinforced outdoor enclosure with mounting plate and double door | 31599 | szt | SZLIF | https://radiolex.pl/produkty/szs-ip-66-zewnetrzna-obudowa-wzmocniona/ | P
118-659 | SZS-KO-1600*1800*400 Zewnętrzna obudowa wzmocniona ze stali kwasoodpornej 1.4404 (AISI 316L) z płytą montażową i podwójnymi drzwiami | SZS-KO-1600*1800*400 Acid-proof steel 1.4404 (AISI 316L) reinforced outdoor enclosure with mounting plate and double door | 31030 | szt | SZLIF | https://radiolex.pl/produkty/szs-ip-66-zewnetrzna-obudowa-wzmocniona/ | P
118-660 | SZS-KO-1600*1800*500 Zewnętrzna obudowa wzmocniona ze stali kwasoodpornej 1.4404 (AISI 316L) z płytą montażową i podwójnymi drzwiami | SZS-KO-1600*1800*500 Acid-proof steel 1.4404 (AISI 316L) reinforced outdoor enclosure with mounting plate and double door | 33451 | szt | SZLIF | https://radiolex.pl/produkty/szs-ip-66-zewnetrzna-obudowa-wzmocniona/ | P
118-661 | SZS-KO-1600*2000*400 Zewnętrzna obudowa wzmocniona ze stali kwasoodpornej 1.4404 (AISI 316L) z płytą montażową i podwójnymi drzwiami | SZS-KO-1600*2000*400 Acid-proof steel 1.4404 (AISI 316L) reinforced outdoor enclosure with mounting plate and double door | 33883 | szt | SZLIF | https://radiolex.pl/produkty/szs-ip-66-zewnetrzna-obudowa-wzmocniona/ | P
118-662 | SZS-KO-1600*2000*500 Zewnętrzna obudowa wzmocniona ze stali kwasoodpornej 1.4404 (AISI 316L) z płytą montażową i podwójnymi drzwiami | SZS-KO-1600*2000*500 Acid-proof steel 1.4404 (AISI 316L) reinforced outdoor enclosure with mounting plate and double door | 36447 | szt | SZLIF | https://radiolex.pl/produkty/szs-ip-66-zewnetrzna-obudowa-wzmocniona/ | P
118-663 | SZS-KO-1600*2000*600 Zewnętrzna obudowa wzmocniona ze stali kwasoodpornej 1.4404 (AISI 316L) z płytą montażową i podwójnymi drzwiami | SZS-KO-1600*2000*600 Acid-proof steel 1.4404 (AISI 316L) reinforced outdoor enclosure with mounting plate and double door | 39011 | szt | SZLIF | https://radiolex.pl/produkty/szs-ip-66-zewnetrzna-obudowa-wzmocniona/ | P
118-701 | SZS-MG-600*1400*300 Zewnętrzna obudowa wzmocniona z blachy magnelis z płytą montażową i pełnymi drzwiami | SZS-MG-600*1400*300 Magnelis sheet reinforced outdoor enclosure with mounting plate and full door | 5835 | szt | RAL7035_GS | https://radiolex.pl/produkty/szs-ip-66-zewnetrzna-obudowa-wzmocniona/ | P
118-702 | SZS-MG-600*1400*400 Zewnętrzna obudowa wzmocniona z blachy magnelis z płytą montażową i pełnymi drzwiami | SZS-MG-600*1400*400 Magnelis sheet reinforced outdoor enclosure with mounting plate and full door | 6645 | szt | RAL7035_GS | https://radiolex.pl/produkty/szs-ip-66-zewnetrzna-obudowa-wzmocniona/ | P
118-703 | SZS-MG-600*1600*300 Zewnętrzna obudowa wzmocniona z blachy magnelis z płytą montażową i pełnymi drzwiami | SZS-MG-600*1600*300 Magnelis sheet reinforced outdoor enclosure with mounting plate and full door | 6563 | szt | RAL7035_GS | https://radiolex.pl/produkty/szs-ip-66-zewnetrzna-obudowa-wzmocniona/ | P
118-704 | SZS-MG-600*1600*400 Zewnętrzna obudowa wzmocniona z blachy magnelis z płytą montażową i pełnymi drzwiami | SZS-MG-600*1600*400 Magnelis sheet reinforced outdoor enclosure with mounting plate and full door | 7456 | szt | RAL7035_GS | https://radiolex.pl/produkty/szs-ip-66-zewnetrzna-obudowa-wzmocniona/ | P
118-705 | SZS-MG-600*1800*300 Zewnętrzna obudowa wzmocniona z blachy magnelis z płytą montażową i pełnymi drzwiami | SZS-MG-600*1800*300 Magnelis sheet reinforced outdoor enclosure with mounting plate and full door | 7292 | szt | RAL7035_GS | https://radiolex.pl/produkty/szs-ip-66-zewnetrzna-obudowa-wzmocniona/ | P
118-706 | SZS-MG-600*1800*400 Zewnętrzna obudowa wzmocniona z blachy magnelis z płytą montażową i pełnymi drzwiami | SZS-MG-600*1800*400 Magnelis sheet reinforced outdoor enclosure with mounting plate and full door | 8266 | szt | RAL7035_GS | https://radiolex.pl/produkty/szs-ip-66-zewnetrzna-obudowa-wzmocniona/ | P
118-707 | SZS-MG-600*2000*300 Zewnętrzna obudowa wzmocniona z blachy magnelis z płytą montażową i pełnymi drzwiami | SZS-MG-600*2000*300 Magnelis sheet reinforced outdoor enclosure with mounting plate and full door | 8020 | szt | RAL7035_GS | https://radiolex.pl/produkty/szs-ip-66-zewnetrzna-obudowa-wzmocniona/ | P
118-708 | SZS-MG-600*2000*400 Zewnętrzna obudowa wzmocniona z blachy magnelis z płytą montażową i pełnymi drzwiami | SZS-MG-600*2000*400 Magnelis sheet reinforced outdoor enclosure with mounting plate and full door | 9076 | szt | RAL7035_GS | https://radiolex.pl/produkty/szs-ip-66-zewnetrzna-obudowa-wzmocniona/ | P
118-709 | SZS-MG-600*2000*500 Zewnętrzna obudowa wzmocniona z blachy magnelis z płytą montażową i pełnymi drzwiami | SZS-MG-600*2000*500 Magnelis sheet reinforced outdoor enclosure with mounting plate and full door | 10128 | szt | RAL7035_GS | https://radiolex.pl/produkty/szs-ip-66-zewnetrzna-obudowa-wzmocniona/ | P
118-710 | SZS-MG-600*2000*600 Zewnętrzna obudowa wzmocniona z blachy magnelis z płytą montażową i pełnymi drzwiami | SZS-MG-600*2000*600 Magnelis sheet reinforced outdoor enclosure with mounting plate and full door | 11180 | szt | RAL7035_GS | https://radiolex.pl/produkty/szs-ip-66-zewnetrzna-obudowa-wzmocniona/ | P
118-711 | SZS-MG-800*1400*300 Zewnętrzna obudowa wzmocniona z blachy magnelis z płytą montażową i pełnymi drzwiami | SZS-MG-800*1400*300 Magnelis sheet reinforced outdoor enclosure with mounting plate and full door | 7210 | szt | RAL7035_GS | https://radiolex.pl/produkty/szs-ip-66-zewnetrzna-obudowa-wzmocniona/ | P
118-712 | SZS-MG-800*1400*400 Zewnętrzna obudowa wzmocniona z blachy magnelis z płytą montażową i pełnymi drzwiami | SZS-MG-800*1400*400 Magnelis sheet reinforced outdoor enclosure with mounting plate and full door | 8102 | szt | RAL7035_GS | https://radiolex.pl/produkty/szs-ip-66-zewnetrzna-obudowa-wzmocniona/ | P
118-713 | SZS-MG-800*1600*300 Zewnętrzna obudowa wzmocniona z blachy magnelis z płytą montażową i pełnymi drzwiami | SZS-MG-800*1600*300 Magnelis sheet reinforced outdoor enclosure with mounting plate and full door | 8102 | szt | RAL7035_GS | https://radiolex.pl/produkty/szs-ip-66-zewnetrzna-obudowa-wzmocniona/ | P
118-714 | SZS-MG-800*1600*400 Zewnętrzna obudowa wzmocniona z blachy magnelis z płytą montażową i pełnymi drzwiami | SZS-MG-800*1600*400 Magnelis sheet reinforced outdoor enclosure with mounting plate and full door | 9076 | szt | RAL7035_GS | https://radiolex.pl/produkty/szs-ip-66-zewnetrzna-obudowa-wzmocniona/ | P
118-715 | SZS-MG-800*1800*300 Zewnętrzna obudowa wzmocniona z blachy magnelis z płytą montażową i pełnymi drzwiami | SZS-MG-800*1800*300 Magnelis sheet reinforced outdoor enclosure with mounting plate and full door | 8994 | szt | RAL7035_GS | https://radiolex.pl/produkty/szs-ip-66-zewnetrzna-obudowa-wzmocniona/ | P
118-716 | SZS-MG-800*1800*400 Zewnętrzna obudowa wzmocniona z blachy magnelis z płytą montażową i pełnymi drzwiami | SZS-MG-800*1800*400 Magnelis sheet reinforced outdoor enclosure with mounting plate and full door | 10046 | szt | RAL7035_GS | https://radiolex.pl/produkty/szs-ip-66-zewnetrzna-obudowa-wzmocniona/ | P
118-717 | SZS-MG-800*1800*500 Zewnętrzna obudowa wzmocniona z blachy magnelis z płytą montażową i pełnymi drzwiami | SZS-MG-800*1800*500 Magnelis sheet reinforced outdoor enclosure with mounting plate and full door | 11102 | szt | RAL7035_GS | https://radiolex.pl/produkty/szs-ip-66-zewnetrzna-obudowa-wzmocniona/ | P
118-718 | SZS-MG-800*1800*600 Zewnętrzna obudowa wzmocniona z blachy magnelis z płytą montażową i pełnymi drzwiami | SZS-MG-800*1800*600 Magnelis sheet reinforced outdoor enclosure with mounting plate and full door | 12153 | szt | RAL7035_GS | https://radiolex.pl/produkty/szs-ip-66-zewnetrzna-obudowa-wzmocniona/ | P
118-719 | SZS-MG-800*2000*300 Zewnętrzna obudowa wzmocniona z blachy magnelis z płytą montażową i pełnymi drzwiami | SZS-MG-800*2000*300 Magnelis sheet reinforced outdoor enclosure with mounting plate and full door | 9886 | szt | RAL7035_GS | https://radiolex.pl/produkty/szs-ip-66-zewnetrzna-obudowa-wzmocniona/ | P
118-720 | SZS-MG-800*2000*400 Zewnętrzna obudowa wzmocniona z blachy magnelis z płytą montażową i pełnymi drzwiami | SZS-MG-800*2000*400 Magnelis sheet reinforced outdoor enclosure with mounting plate and full door | 11020 | szt | RAL7035_GS | https://radiolex.pl/produkty/szs-ip-66-zewnetrzna-obudowa-wzmocniona/ | P
118-721 | SZS-MG-800*2000*500 Zewnętrzna obudowa wzmocniona z blachy magnelis z płytą montażową i pełnymi drzwiami | SZS-MG-800*2000*500 Magnelis sheet reinforced outdoor enclosure with mounting plate and full door | 12153 | szt | RAL7035_GS | https://radiolex.pl/produkty/szs-ip-66-zewnetrzna-obudowa-wzmocniona/ | P
118-722 | SZS-MG-800*2000*600 Zewnętrzna obudowa wzmocniona z blachy magnelis z płytą montażową i pełnymi drzwiami | SZS-MG-800*2000*600 Magnelis sheet reinforced outdoor enclosure with mounting plate and full door | 13287 | szt | RAL7035_GS | https://radiolex.pl/produkty/szs-ip-66-zewnetrzna-obudowa-wzmocniona/ | P
118-723 | SZS-MG-1000*800*250 Zewnętrzna obudowa wzmocniona z blachy magnelis z płytą montażową i podwójnymi drzwiami | SZS-MG-1000*800*250 Magnelis sheet reinforced outdoor enclosure with mounting plate and double door | 5516 | szt | RAL7035_GS | https://radiolex.pl/produkty/szs-ip-66-zewnetrzna-obudowa-wzmocniona/ | P
118-724 | SZS-MG-1000*800*300 Zewnętrzna obudowa wzmocniona z blachy magnelis z płytą montażową i podwójnymi drzwiami | SZS-MG-1000*800*300 Magnelis sheet reinforced outdoor enclosure with mounting plate and double door | 5880 | szt | RAL7035_GS | https://radiolex.pl/produkty/szs-ip-66-zewnetrzna-obudowa-wzmocniona/ | P
118-725 | SZS-MG-1000*800*400 Zewnętrzna obudowa wzmocniona z blachy magnelis z płytą montażową i podwójnymi drzwiami | SZS-MG-1000*800*400 Magnelis sheet reinforced outdoor enclosure with mounting plate and double door | 6608 | szt | RAL7035_GS | https://radiolex.pl/produkty/szs-ip-66-zewnetrzna-obudowa-wzmocniona/ | P
118-726 | SZS-MG-1000*1000*250 Zewnętrzna obudowa wzmocniona z blachy magnelis z płytą montażową i podwójnymi drzwiami | SZS-MG-1000*1000*250 Magnelis sheet reinforced outdoor enclosure with mounting plate and double door | 6527 | szt | RAL7035_GS | https://radiolex.pl/produkty/szs-ip-66-zewnetrzna-obudowa-wzmocniona/ | P
118-727 | SZS-MG-1000*1000*300 Zewnętrzna obudowa wzmocniona z blachy magnelis z płytą montażową i podwójnymi drzwiami | SZS-MG-1000*1000*300 Magnelis sheet reinforced outdoor enclosure with mounting plate and double door | 6932 | szt | RAL7035_GS | https://radiolex.pl/produkty/szs-ip-66-zewnetrzna-obudowa-wzmocniona/ | P
118-728 | SZS-MG-1000*1000*400 Zewnętrzna obudowa wzmocniona z blachy magnelis z płytą montażową i podwójnymi drzwiami | SZS-MG-1000*1000*400 Magnelis sheet reinforced outdoor enclosure with mounting plate and double door | 7742 | szt | RAL7035_GS | https://radiolex.pl/produkty/szs-ip-66-zewnetrzna-obudowa-wzmocniona/ | P
118-729 | SZS-MG-1000*1200*250 Zewnętrzna obudowa wzmocniona z blachy magnelis z płytą montażową i podwójnymi drzwiami | SZS-MG-1000*1200*250 Magnelis sheet reinforced outdoor enclosure with mounting plate and double door | 7542 | szt | RAL7035_GS | https://radiolex.pl/produkty/szs-ip-66-zewnetrzna-obudowa-wzmocniona/ | P
118-730 | SZS-MG-1000*1200*300 Zewnętrzna obudowa wzmocniona z blachy magnelis z płytą montażową i podwójnymi drzwiami | SZS-MG-1000*1200*300 Magnelis sheet reinforced outdoor enclosure with mounting plate and double door | 7983 | szt | RAL7035_GS | https://radiolex.pl/produkty/szs-ip-66-zewnetrzna-obudowa-wzmocniona/ | P
118-731 | SZS-MG-1000*1200*400 Zewnętrzna obudowa wzmocniona z blachy magnelis z płytą montażową i podwójnymi drzwiami | SZS-MG-1000*1200*400 Magnelis sheet reinforced outdoor enclosure with mounting plate and double door | 8876 | szt | RAL7035_GS | https://radiolex.pl/produkty/szs-ip-66-zewnetrzna-obudowa-wzmocniona/ | P
118-732 | SZS-MG-1000*1400*300 Zewnętrzna obudowa wzmocniona z blachy magnelis z płytą montażową i podwójnymi drzwiami | SZS-MG-1000*1400*300 Magnelis sheet reinforced outdoor enclosure with mounting plate and double door | 9039 | szt | RAL7035_GS | https://radiolex.pl/produkty/szs-ip-66-zewnetrzna-obudowa-wzmocniona/ | P
118-733 | SZS-MG-1000*1400*400 Zewnętrzna obudowa wzmocniona z blachy magnelis z płytą montażową i podwójnymi drzwiami | SZS-MG-1000*1400*400 Magnelis sheet reinforced outdoor enclosure with mounting plate and double door | 10009 | szt | RAL7035_GS | https://radiolex.pl/produkty/szs-ip-66-zewnetrzna-obudowa-wzmocniona/ | P
118-734 | SZS-MG-1000*1600*300 Zewnętrzna obudowa wzmocniona z blachy magnelis z płytą montażową i podwójnymi drzwiami | SZS-MG-1000*1600*300 Magnelis sheet reinforced outdoor enclosure with mounting plate and double door | 10091 | szt | RAL7035_GS | https://radiolex.pl/produkty/szs-ip-66-zewnetrzna-obudowa-wzmocniona/ | P
118-735 | SZS-MG-1000*1600*400 Zewnętrzna obudowa wzmocniona z blachy magnelis z płytą montażową i podwójnymi drzwiami | SZS-MG-1000*1600*400 Magnelis sheet reinforced outdoor enclosure with mounting plate and double door | 11147 | szt | RAL7035_GS | https://radiolex.pl/produkty/szs-ip-66-zewnetrzna-obudowa-wzmocniona/ | P
118-736 | SZS-MG-1000*1800*300 Zewnętrzna obudowa wzmocniona z blachy magnelis z płytą montażową i podwójnymi drzwiami | SZS-MG-1000*1800*300 Magnelis sheet reinforced outdoor enclosure with mounting plate and double door | 11147 | szt | RAL7035_GS | https://radiolex.pl/produkty/szs-ip-66-zewnetrzna-obudowa-wzmocniona/ | P
118-737 | SZS-MG-1000*1800*400 Zewnętrzna obudowa wzmocniona z blachy magnelis z płytą montażową i podwójnymi drzwiami | SZS-MG-1000*1800*400 Magnelis sheet reinforced outdoor enclosure with mounting plate and double door | 12280 | szt | RAL7035_GS | https://radiolex.pl/produkty/szs-ip-66-zewnetrzna-obudowa-wzmocniona/ | P
118-738 | SZS-MG-1000*2000*300 Zewnętrzna obudowa wzmocniona z blachy magnelis z płytą montażową i podwójnymi drzwiami | SZS-MG-1000*2000*300 Magnelis sheet reinforced outdoor enclosure with mounting plate and double door | 12198 | szt | RAL7035_GS | https://radiolex.pl/produkty/szs-ip-66-zewnetrzna-obudowa-wzmocniona/ | P
118-739 | SZS-MG-1000*2000*400 Zewnętrzna obudowa wzmocniona z blachy magnelis z płytą montażową i podwójnymi drzwiami | SZS-MG-1000*2000*400 Magnelis sheet reinforced outdoor enclosure with mounting plate and double door | 13414 | szt | RAL7035_GS | https://radiolex.pl/produkty/szs-ip-66-zewnetrzna-obudowa-wzmocniona/ | P
118-740 | SZS-MG-1000*2000*500 Zewnętrzna obudowa wzmocniona z blachy magnelis z płytą montażową i podwójnymi drzwiami | SZS-MG-1000*2000*500 Magnelis sheet reinforced outdoor enclosure with mounting plate and double door | 14629 | szt | RAL7035_GS | https://radiolex.pl/produkty/szs-ip-66-zewnetrzna-obudowa-wzmocniona/ | P
118-741 | SZS-MG-1200*800*300 Zewnętrzna obudowa wzmocniona z blachy magnelis z płytą montażową i podwójnymi drzwiami | SZS-MG-1200*800*300 Magnelis sheet reinforced outdoor enclosure with mounting plate and double door | 6768 | szt | RAL7035_GS | https://radiolex.pl/produkty/szs-ip-66-zewnetrzna-obudowa-wzmocniona/ | P
118-742 | SZS-MG-1200*800*400 Zewnętrzna obudowa wzmocniona z blachy magnelis z płytą montażową i podwójnymi drzwiami | SZS-MG-1200*800*400 Magnelis sheet reinforced outdoor enclosure with mounting plate and double door | 7578 | szt | RAL7035_GS | https://radiolex.pl/produkty/szs-ip-66-zewnetrzna-obudowa-wzmocniona/ | P
118-743 | SZS-MG-1200*1000*300 Zewnętrzna obudowa wzmocniona z blachy magnelis z płytą montażową i podwójnymi drzwiami | SZS-MG-1200*1000*300 Magnelis sheet reinforced outdoor enclosure with mounting plate and double door | 7983 | szt | RAL7035_GS | https://radiolex.pl/produkty/szs-ip-66-zewnetrzna-obudowa-wzmocniona/ | P
118-744 | SZS-MG-1200*1000*400 Zewnętrzna obudowa wzmocniona z blachy magnelis z płytą montażową i podwójnymi drzwiami | SZS-MG-1200*1000*400 Magnelis sheet reinforced outdoor enclosure with mounting plate and double door | 8876 | szt | RAL7035_GS | https://radiolex.pl/produkty/szs-ip-66-zewnetrzna-obudowa-wzmocniona/ | P
118-745 | SZS-MG-1200*1200*300 Zewnętrzna obudowa wzmocniona z blachy magnelis z płytą montażową i podwójnymi drzwiami | SZS-MG-1200*1200*300 Magnelis sheet reinforced outdoor enclosure with mounting plate and double door | 9199 | szt | RAL7035_GS | https://radiolex.pl/produkty/szs-ip-66-zewnetrzna-obudowa-wzmocniona/ | P
118-746 | SZS-MG-1200*1200*400 Zewnętrzna obudowa wzmocniona z blachy magnelis z płytą montażową i podwójnymi drzwiami | SZS-MG-1200*1200*400 Magnelis sheet reinforced outdoor enclosure with mounting plate and double door | 10173 | szt | RAL7035_GS | https://radiolex.pl/produkty/szs-ip-66-zewnetrzna-obudowa-wzmocniona/ | P
118-747 | SZS-MG-1200*1400*300 Zewnętrzna obudowa wzmocniona z blachy magnelis z płytą montażową i podwójnymi drzwiami | SZS-MG-1200*1400*300 Magnelis sheet reinforced outdoor enclosure with mounting plate and double door | 10414 | szt | RAL7035_GS | https://radiolex.pl/produkty/szs-ip-66-zewnetrzna-obudowa-wzmocniona/ | P
118-748 | SZS-MG-1200*1400*400 Zewnętrzna obudowa wzmocniona z blachy magnelis z płytą montażową i podwójnymi drzwiami | SZS-MG-1200*1400*400 Magnelis sheet reinforced outdoor enclosure with mounting plate and double door | 11470 | szt | RAL7035_GS | https://radiolex.pl/produkty/szs-ip-66-zewnetrzna-obudowa-wzmocniona/ | P
118-749 | SZS-MG-1200*1600*300 Zewnętrzna obudowa wzmocniona z blachy magnelis z płytą montażową i podwójnymi drzwiami | SZS-MG-1200*1600*300 Magnelis sheet reinforced outdoor enclosure with mounting plate and double door | 11630 | szt | RAL7035_GS | https://radiolex.pl/produkty/szs-ip-66-zewnetrzna-obudowa-wzmocniona/ | P
118-750 | SZS-MG-1200*1600*400 Zewnętrzna obudowa wzmocniona z blachy magnelis z płytą montażową i podwójnymi drzwiami | SZS-MG-1200*1600*400 Magnelis sheet reinforced outdoor enclosure with mounting plate and double door | 12767 | szt | RAL7035_GS | https://radiolex.pl/produkty/szs-ip-66-zewnetrzna-obudowa-wzmocniona/ | P
118-751 | SZS-MG-1200*1800*300 Zewnętrzna obudowa wzmocniona z blachy magnelis z płytą montażową i podwójnymi drzwiami | SZS-MG-1200*1800*300 Magnelis sheet reinforced outdoor enclosure with mounting plate and double door | 12845 | szt | RAL7035_GS | https://radiolex.pl/produkty/szs-ip-66-zewnetrzna-obudowa-wzmocniona/ | P
118-752 | SZS-MG-1200*1800*400 Zewnętrzna obudowa wzmocniona z blachy magnelis z płytą montażową i podwójnymi drzwiami | SZS-MG-1200*1800*400 Magnelis sheet reinforced outdoor enclosure with mounting plate and double door | 14060 | szt | RAL7035_GS | https://radiolex.pl/produkty/szs-ip-66-zewnetrzna-obudowa-wzmocniona/ | P
118-753 | SZS-MG-1200*1800*500 Zewnętrzna obudowa wzmocniona z blachy magnelis z płytą montażową i podwójnymi drzwiami | SZS-MG-1200*1800*500 Magnelis sheet reinforced outdoor enclosure with mounting plate and double door | 15276 | szt | RAL7035_GS | https://radiolex.pl/produkty/szs-ip-66-zewnetrzna-obudowa-wzmocniona/ | P
118-754 | SZS-MG-1200*2000*300 Zewnętrzna obudowa wzmocniona z blachy magnelis z płytą montażową i podwójnymi drzwiami | SZS-MG-1200*2000*300 Magnelis sheet reinforced outdoor enclosure with mounting plate and double door | 14060 | szt | RAL7035_GS | https://radiolex.pl/produkty/szs-ip-66-zewnetrzna-obudowa-wzmocniona/ | P
118-755 | SZS-MG-1200*2000*350 Zewnętrzna obudowa wzmocniona z blachy magnelis z płytą montażową i podwójnymi drzwiami | SZS-MG-1200*2000*350 Magnelis sheet reinforced outdoor enclosure with mounting plate and double door | 14711 | szt | RAL7035_GS | https://radiolex.pl/produkty/szs-ip-66-zewnetrzna-obudowa-wzmocniona/ | P
118-756 | SZS-MG-1200*2000*400 Zewnętrzna obudowa wzmocniona z blachy magnelis z płytą montażową i podwójnymi drzwiami | SZS-MG-1200*2000*400 Magnelis sheet reinforced outdoor enclosure with mounting plate and double door | 15358 | szt | RAL7035_GS | https://radiolex.pl/produkty/szs-ip-66-zewnetrzna-obudowa-wzmocniona/ | P
118-757 | SZS-MG-1200*2000*500 Zewnętrzna obudowa wzmocniona z blachy magnelis z płytą montażową i podwójnymi drzwiami | SZS-MG-1200*2000*500 Magnelis sheet reinforced outdoor enclosure with mounting plate and double door | 16655 | szt | RAL7035_GS | https://radiolex.pl/produkty/szs-ip-66-zewnetrzna-obudowa-wzmocniona/ | P
118-758 | SZS-MG-1200*2000*600 Zewnętrzna obudowa wzmocniona z blachy magnelis z płytą montażową i podwójnymi drzwiami | SZS-MG-1200*2000*600 Magnelis sheet reinforced outdoor enclosure with mounting plate and double door | 17952 | szt | RAL7035_GS | https://radiolex.pl/produkty/szs-ip-66-zewnetrzna-obudowa-wzmocniona/ | P
118-759 | SZS-MG-1600*1800*400 Zewnętrzna obudowa wzmocniona z blachy magnelis z płytą montażową i podwójnymi drzwiami | SZS-MG-1600*1800*400 Magnelis sheet reinforced outdoor enclosure with mounting plate and double door | 17629 | szt | RAL7035_GS | https://radiolex.pl/produkty/szs-ip-66-zewnetrzna-obudowa-wzmocniona/ | P
118-760 | SZS-MG-1600*1800*500 Zewnętrzna obudowa wzmocniona z blachy magnelis z płytą montażową i podwójnymi drzwiami | SZS-MG-1600*1800*500 Magnelis sheet reinforced outdoor enclosure with mounting plate and double door | 19004 | szt | RAL7035_GS | https://radiolex.pl/produkty/szs-ip-66-zewnetrzna-obudowa-wzmocniona/ | P
118-761 | SZS-MG-1600*2000*400 Zewnętrzna obudowa wzmocniona z blachy magnelis z płytą montażową i podwójnymi drzwiami | SZS-MG-1600*2000*400 Magnelis sheet reinforced outdoor enclosure with mounting plate and double door | 19249 | szt | RAL7035_GS | https://radiolex.pl/produkty/szs-ip-66-zewnetrzna-obudowa-wzmocniona/ | P
118-762 | SZS-MG-1600*2000*500 Zewnętrzna obudowa wzmocniona z blachy magnelis z płytą montażową i podwójnymi drzwiami | SZS-MG-1600*2000*500 Magnelis sheet reinforced outdoor enclosure with mounting plate and double door | 20706 | szt | RAL7035_GS | https://radiolex.pl/produkty/szs-ip-66-zewnetrzna-obudowa-wzmocniona/ | P
118-763 | SZS-MG-1600*2000*600 Zewnętrzna obudowa wzmocniona z blachy magnelis z płytą montażową i podwójnymi drzwiami | SZS-MG-1600*2000*600 Magnelis sheet reinforced outdoor enclosure with mounting plate and double door | 22163 | szt | RAL7035_GS | https://radiolex.pl/produkty/szs-ip-66-zewnetrzna-obudowa-wzmocniona/ | P
118-801 | SZA-MG-200*300*150 Zewnętrzna obudowa małogabarytowa z blachy magnelis, z płytą montażową i pełnymi drzwiami | SZA-MG-200*300*150 Magnelis sheet compact outdoor enclosure with mounting plate and full door | 900 | szt | RAL7035_GS | https://radiolex.pl/produkty/sza-ip-55-zewnetrzna-obudowa-malogabarytowa/ | P
118-802 | SZA-MG-300*200*150 Zewnętrzna obudowa małogabarytowa z blachy magnelis, z płytą montażową i pełnymi drzwiami | SZA-MG-300*200*150 Magnelis sheet compact outdoor enclosure with mounting plate and full door | 900 | szt | RAL7035_GS | https://radiolex.pl/produkty/sza-ip-55-zewnetrzna-obudowa-malogabarytowa/ | P
118-803 | SZA-MG-300*300*150 Zewnętrzna obudowa małogabarytowa z blachy magnelis, z płytą montażową i pełnymi drzwiami | SZA-MG-300*300*150 Magnelis sheet compact outdoor enclosure with mounting plate and full door | 982 | szt | RAL7035_GS | https://radiolex.pl/produkty/sza-ip-55-zewnetrzna-obudowa-malogabarytowa/ | P
118-804 | SZA-MG-300*300*210 Zewnętrzna obudowa małogabarytowa z blachy magnelis, z płytą montażową i pełnymi drzwiami | SZA-MG-300*300*210 Magnelis sheet compact outdoor enclosure with mounting plate and full door | 1043 | szt | RAL7035_GS | https://radiolex.pl/produkty/sza-ip-55-zewnetrzna-obudowa-malogabarytowa/ | P
118-805 | SZA-MG-300*300*250 Zewnętrzna obudowa małogabarytowa z blachy magnelis, z płytą montażową i pełnymi drzwiami | SZA-MG-300*300*250 Magnelis sheet compact outdoor enclosure with mounting plate and full door | 1069 | szt | RAL7035_GS | https://radiolex.pl/produkty/sza-ip-55-zewnetrzna-obudowa-malogabarytowa/ | P
118-806 | SZA-MG-300*400*150 Zewnętrzna obudowa małogabarytowa z blachy magnelis, z płytą montażową i pełnymi drzwiami | SZA-MG-300*400*150 Magnelis sheet compact outdoor enclosure with mounting plate and full door | 1055 | szt | RAL7035_GS | https://radiolex.pl/produkty/sza-ip-55-zewnetrzna-obudowa-malogabarytowa/ | P
118-807 | SZA-MG-300*400*210 Zewnętrzna obudowa małogabarytowa z blachy magnelis, z płytą montażową i pełnymi drzwiami | SZA-MG-300*400*210 Magnelis sheet compact outdoor enclosure with mounting plate and full door | 1193 | szt | RAL7035_GS | https://radiolex.pl/produkty/sza-ip-55-zewnetrzna-obudowa-malogabarytowa/ | P
118-808 | SZA-MG-300*400*250 Zewnętrzna obudowa małogabarytowa z blachy magnelis, z płytą montażową i pełnymi drzwiami | SZA-MG-300*400*250 Magnelis sheet compact outdoor enclosure with mounting plate and full door | 1204 | szt | RAL7035_GS | https://radiolex.pl/produkty/sza-ip-55-zewnetrzna-obudowa-malogabarytowa/ | P
118-809 | SZA-MG-300*500*210 Zewnętrzna obudowa małogabarytowa z blachy magnelis, z płytą montażową i pełnymi drzwiami | SZA-MG-300*500*210 Magnelis sheet compact outdoor enclosure with mounting plate and full door | 1324 | szt | RAL7035_GS | https://radiolex.pl/produkty/sza-ip-55-zewnetrzna-obudowa-malogabarytowa/ | P
118-810 | SZA-MG-400*300*150 Zewnętrzna obudowa małogabarytowa z blachy magnelis, z płytą montażową i pełnymi drzwiami | SZA-MG-400*300*150 Magnelis sheet compact outdoor enclosure with mounting plate and full door | 1055 | szt | RAL7035_GS | https://radiolex.pl/produkty/sza-ip-55-zewnetrzna-obudowa-malogabarytowa/ | P
118-811 | SZA-MG-400*300*210 Zewnętrzna obudowa małogabarytowa z blachy magnelis, z płytą montażową i pełnymi drzwiami | SZA-MG-400*300*210 Magnelis sheet compact outdoor enclosure with mounting plate and full door | 1174 | szt | RAL7035_GS | https://radiolex.pl/produkty/sza-ip-55-zewnetrzna-obudowa-malogabarytowa/ | P
118-812 | SZA-MG-400*300*250 Zewnętrzna obudowa małogabarytowa z blachy magnelis, z płytą montażową i pełnymi drzwiami | SZA-MG-400*300*250 Magnelis sheet compact outdoor enclosure with mounting plate and full door | 1204 | szt | RAL7035_GS | https://radiolex.pl/produkty/sza-ip-55-zewnetrzna-obudowa-malogabarytowa/ | P
118-813 | SZA-MG-400*400*150 Zewnętrzna obudowa małogabarytowa z blachy magnelis, z płytą montażową i pełnymi drzwiami | SZA-MG-400*400*150 Magnelis sheet compact outdoor enclosure with mounting plate and full door | 1237 | szt | RAL7035_GS | https://radiolex.pl/produkty/sza-ip-55-zewnetrzna-obudowa-malogabarytowa/ | P
118-814 | SZA-MG-400*400*210 Zewnętrzna obudowa małogabarytowa z blachy magnelis, z płytą montażową i pełnymi drzwiami | SZA-MG-400*400*210 Magnelis sheet compact outdoor enclosure with mounting plate and full door | 1303 | szt | RAL7035_GS | https://radiolex.pl/produkty/sza-ip-55-zewnetrzna-obudowa-malogabarytowa/ | P
118-815 | SZA-MG-400*400*250 Zewnętrzna obudowa małogabarytowa z blachy magnelis, z płytą montażową i pełnymi drzwiami | SZA-MG-400*400*250 Magnelis sheet compact outdoor enclosure with mounting plate and full door | 1382 | szt | RAL7035_GS | https://radiolex.pl/produkty/sza-ip-55-zewnetrzna-obudowa-malogabarytowa/ | P
118-816 | SZA-MG-400*400*300 Zewnętrzna obudowa małogabarytowa z blachy magnelis, z płytą montażową i pełnymi drzwiami | SZA-MG-400*400*300 Magnelis sheet compact outdoor enclosure with mounting plate and full door | 1465 | szt | RAL7035_GS | https://radiolex.pl/produkty/sza-ip-55-zewnetrzna-obudowa-malogabarytowa/ | P
118-817 | SZA-MG-400*500*210 Zewnętrzna obudowa małogabarytowa z blachy magnelis, z płytą montażową i pełnymi drzwiami | SZA-MG-400*500*210 Magnelis sheet compact outdoor enclosure with mounting plate and full door | 1495 | szt | RAL7035_GS | https://radiolex.pl/produkty/sza-ip-55-zewnetrzna-obudowa-malogabarytowa/ | P
118-818 | SZA-MG-400*500*250 Zewnętrzna obudowa małogabarytowa z blachy magnelis, z płytą montażową i pełnymi drzwiami | SZA-MG-400*500*250 Magnelis sheet compact outdoor enclosure with mounting plate and full door | 1508 | szt | RAL7035_GS | https://radiolex.pl/produkty/sza-ip-55-zewnetrzna-obudowa-malogabarytowa/ | P
118-819 | SZA-MG-400*500*300 Zewnętrzna obudowa małogabarytowa z blachy magnelis, z płytą montażową i pełnymi drzwiami | SZA-MG-400*500*300 Magnelis sheet compact outdoor enclosure with mounting plate and full door | 1543 | szt | RAL7035_GS | https://radiolex.pl/produkty/sza-ip-55-zewnetrzna-obudowa-malogabarytowa/ | P
118-820 | SZA-MG-400*600*210 Zewnętrzna obudowa małogabarytowa z blachy magnelis, z płytą montażową i pełnymi drzwiami | SZA-MG-400*600*210 Magnelis sheet compact outdoor enclosure with mounting plate and full door | 1576 | szt | RAL7035_GS | https://radiolex.pl/produkty/sza-ip-55-zewnetrzna-obudowa-malogabarytowa/ | P
118-821 | SZA-MG-400*600*250 Zewnętrzna obudowa małogabarytowa z blachy magnelis, z płytą montażową i pełnymi drzwiami | SZA-MG-400*600*250 Magnelis sheet compact outdoor enclosure with mounting plate and full door | 1603 | szt | RAL7035_GS | https://radiolex.pl/produkty/sza-ip-55-zewnetrzna-obudowa-malogabarytowa/ | P
118-822 | SZA-MG-400*600*300 Zewnętrzna obudowa małogabarytowa z blachy magnelis, z płytą montażową i pełnymi drzwiami | SZA-MG-400*600*300 Magnelis sheet compact outdoor enclosure with mounting plate and full door | 1725 | szt | RAL7035_GS | https://radiolex.pl/produkty/sza-ip-55-zewnetrzna-obudowa-malogabarytowa/ | P
118-823 | SZA-MG-400*800*210 Zewnętrzna obudowa małogabarytowa z blachy magnelis, z płytą montażową i pełnymi drzwiami | SZA-MG-400*800*210 Magnelis sheet compact outdoor enclosure with mounting plate and full door | 1819 | szt | RAL7035_GS | https://radiolex.pl/produkty/sza-ip-55-zewnetrzna-obudowa-malogabarytowa/ | P
118-824 | SZA-MG-400*800*250 Zewnętrzna obudowa małogabarytowa z blachy magnelis, z płytą montażową i pełnymi drzwiami | SZA-MG-400*800*250 Magnelis sheet compact outdoor enclosure with mounting plate and full door | 1854 | szt | RAL7035_GS | https://radiolex.pl/produkty/sza-ip-55-zewnetrzna-obudowa-malogabarytowa/ | P
118-825 | SZA-MG-400*800*300 Zewnętrzna obudowa małogabarytowa z blachy magnelis, z płytą montażową i pełnymi drzwiami | SZA-MG-400*800*300 Magnelis sheet compact outdoor enclosure with mounting plate and full door | 1950 | szt | RAL7035_GS | https://radiolex.pl/produkty/sza-ip-55-zewnetrzna-obudowa-malogabarytowa/ | P
118-826 | SZA-MG-400*1000*250 Zewnętrzna obudowa małogabarytowa z blachy magnelis, z płytą montażową i pełnymi drzwiami | SZA-MG-400*1000*250 Magnelis sheet compact outdoor enclosure with mounting plate and full door | 2405 | szt | RAL7035_GS | https://radiolex.pl/produkty/sza-ip-55-zewnetrzna-obudowa-malogabarytowa/ | P
118-827 | SZA-MG-400*1000*300 Zewnętrzna obudowa małogabarytowa z blachy magnelis, z płytą montażową i pełnymi drzwiami | SZA-MG-400*1000*300 Magnelis sheet compact outdoor enclosure with mounting plate and full door | 2536 | szt | RAL7035_GS | https://radiolex.pl/produkty/sza-ip-55-zewnetrzna-obudowa-malogabarytowa/ | P
118-828 | SZA-MG-500*500*210 Zewnętrzna obudowa małogabarytowa z blachy magnelis, z płytą montażową i pełnymi drzwiami | SZA-MG-500*500*210 Magnelis sheet compact outdoor enclosure with mounting plate and full door | 1594 | szt | RAL7035_GS | https://radiolex.pl/produkty/sza-ip-55-zewnetrzna-obudowa-malogabarytowa/ | P
118-829 | SZA-MG-500*500*300 Zewnętrzna obudowa małogabarytowa z blachy magnelis, z płytą montażową i pełnymi drzwiami | SZA-MG-500*500*300 Magnelis sheet compact outdoor enclosure with mounting plate and full door | 1659 | szt | RAL7035_GS | https://radiolex.pl/produkty/sza-ip-55-zewnetrzna-obudowa-malogabarytowa/ | P
118-830 | SZA-MG-500*600*210 Zewnętrzna obudowa małogabarytowa z blachy magnelis, z płytą montażową i pełnymi drzwiami | SZA-MG-500*600*210 Magnelis sheet compact outdoor enclosure with mounting plate and full door | 1683 | szt | RAL7035_GS | https://radiolex.pl/produkty/sza-ip-55-zewnetrzna-obudowa-malogabarytowa/ | P
118-831 | SZA-MG-500*600*250 Zewnętrzna obudowa małogabarytowa z blachy magnelis, z płytą montażową i pełnymi drzwiami | SZA-MG-500*600*250 Magnelis sheet compact outdoor enclosure with mounting plate and full door | 1784 | szt | RAL7035_GS | https://radiolex.pl/produkty/sza-ip-55-zewnetrzna-obudowa-malogabarytowa/ | P
118-832 | SZA-MG-500*600*300 Zewnętrzna obudowa małogabarytowa z blachy magnelis, z płytą montażową i pełnymi drzwiami | SZA-MG-500*600*300 Magnelis sheet compact outdoor enclosure with mounting plate and full door | 1862 | szt | RAL7035_GS | https://radiolex.pl/produkty/sza-ip-55-zewnetrzna-obudowa-malogabarytowa/ | P
118-833 | SZA-MG-500*700*250 Zewnętrzna obudowa małogabarytowa z blachy magnelis, z płytą montażową i pełnymi drzwiami | SZA-MG-500*700*250 Magnelis sheet compact outdoor enclosure with mounting plate and full door | 1873 | szt | RAL7035_GS | https://radiolex.pl/produkty/sza-ip-55-zewnetrzna-obudowa-malogabarytowa/ | P
118-834 | SZA-MG-600*400*210 Zewnętrzna obudowa małogabarytowa z blachy magnelis, z płytą montażową i pełnymi drzwiami | SZA-MG-600*400*210 Magnelis sheet compact outdoor enclosure with mounting plate and full door | 1576 | szt | RAL7035_GS | https://radiolex.pl/produkty/sza-ip-55-zewnetrzna-obudowa-malogabarytowa/ | P
118-835 | SZA-MG-600*400*250 Zewnętrzna obudowa małogabarytowa z blachy magnelis, z płytą montażową i pełnymi drzwiami | SZA-MG-600*400*250 Magnelis sheet compact outdoor enclosure with mounting plate and full door | 1589 | szt | RAL7035_GS | https://radiolex.pl/produkty/sza-ip-55-zewnetrzna-obudowa-malogabarytowa/ | P
118-836 | SZA-MG-600*400*300 Zewnętrzna obudowa małogabarytowa z blachy magnelis, z płytą montażową i pełnymi drzwiami | SZA-MG-600*400*300 Magnelis sheet compact outdoor enclosure with mounting plate and full door | 1725 | szt | RAL7035_GS | https://radiolex.pl/produkty/sza-ip-55-zewnetrzna-obudowa-malogabarytowa/ | P
118-837 | SZA-MG-600*500*300 Zewnętrzna obudowa małogabarytowa z blachy magnelis, z płytą montażową i pełnymi drzwiami | SZA-MG-600*500*300 Magnelis sheet compact outdoor enclosure with mounting plate and full door | 1862 | szt | RAL7035_GS | https://radiolex.pl/produkty/sza-ip-55-zewnetrzna-obudowa-malogabarytowa/ | P
118-838 | SZA-MG-600*600*210 Zewnętrzna obudowa małogabarytowa z blachy magnelis, z płytą montażową i pełnymi drzwiami | SZA-MG-600*600*210 Magnelis sheet compact outdoor enclosure with mounting plate and full door | 1797 | szt | RAL7035_GS | https://radiolex.pl/produkty/sza-ip-55-zewnetrzna-obudowa-malogabarytowa/ | P
118-839 | SZA-MG-600*600*250 Zewnętrzna obudowa małogabarytowa z blachy magnelis, z płytą montażową i pełnymi drzwiami | SZA-MG-600*600*250 Magnelis sheet compact outdoor enclosure with mounting plate and full door | 1850 | szt | RAL7035_GS | https://radiolex.pl/produkty/sza-ip-55-zewnetrzna-obudowa-malogabarytowa/ | P
118-840 | SZA-MG-600*600*300 Zewnętrzna obudowa małogabarytowa z blachy magnelis, z płytą montażową i pełnymi drzwiami | SZA-MG-600*600*300 Magnelis sheet compact outdoor enclosure with mounting plate and full door | 1928 | szt | RAL7035_GS | https://radiolex.pl/produkty/sza-ip-55-zewnetrzna-obudowa-malogabarytowa/ | P
118-841 | SZA-MG-600*600*400 Zewnętrzna obudowa małogabarytowa z blachy magnelis, z płytą montażową i pełnymi drzwiami | SZA-MG-600*600*400 Magnelis sheet compact outdoor enclosure with mounting plate and full door | 2278 | szt | RAL7035_GS | https://radiolex.pl/produkty/sza-ip-55-zewnetrzna-obudowa-malogabarytowa/ | P
118-842 | SZA-MG-600*800*210 Zewnętrzna obudowa małogabarytowa z blachy magnelis, z płytą montażową i pełnymi drzwiami | SZA-MG-600*800*210 Magnelis sheet compact outdoor enclosure with mounting plate and full door | 2154 | szt | RAL7035_GS | https://radiolex.pl/produkty/sza-ip-55-zewnetrzna-obudowa-malogabarytowa/ | P
118-843 | SZA-MG-600*800*250 Zewnętrzna obudowa małogabarytowa z blachy magnelis, z płytą montażową i pełnymi drzwiami | SZA-MG-600*800*250 Magnelis sheet compact outdoor enclosure with mounting plate and full door | 2202 | szt | RAL7035_GS | https://radiolex.pl/produkty/sza-ip-55-zewnetrzna-obudowa-malogabarytowa/ | P
118-844 | SZA-MG-600*800*300 Zewnętrzna obudowa małogabarytowa z blachy magnelis, z płytą montażową i pełnymi drzwiami | SZA-MG-600*800*300 Magnelis sheet compact outdoor enclosure with mounting plate and full door | 2302 | szt | RAL7035_GS | https://radiolex.pl/produkty/sza-ip-55-zewnetrzna-obudowa-malogabarytowa/ | P
118-845 | SZA-MG-600*800*400 Zewnętrzna obudowa małogabarytowa z blachy magnelis, z płytą montażową i pełnymi drzwiami | SZA-MG-600*800*400 Magnelis sheet compact outdoor enclosure with mounting plate and full door | 2534 | szt | RAL7035_GS | https://radiolex.pl/produkty/sza-ip-55-zewnetrzna-obudowa-malogabarytowa/ | P
118-846 | SZA-MG-600*1000*250 Zewnętrzna obudowa małogabarytowa z blachy magnelis, z płytą montażową i pełnymi drzwiami | SZA-MG-600*1000*250 Magnelis sheet compact outdoor enclosure with mounting plate and full door | 2478 | szt | RAL7035_GS | https://radiolex.pl/produkty/sza-ip-55-zewnetrzna-obudowa-malogabarytowa/ | P
118-847 | SZA-MG-600*1000*300 Zewnętrzna obudowa małogabarytowa z blachy magnelis, z płytą montażową i pełnymi drzwiami | SZA-MG-600*1000*300 Magnelis sheet compact outdoor enclosure with mounting plate and full door | 2500 | szt | RAL7035_GS | https://radiolex.pl/produkty/sza-ip-55-zewnetrzna-obudowa-malogabarytowa/ | P
118-848 | SZA-MG-600*1000*400 Zewnętrzna obudowa małogabarytowa z blachy magnelis, z płytą montażową i pełnymi drzwiami | SZA-MG-600*1000*400 Magnelis sheet compact outdoor enclosure with mounting plate and full door | 2565 | szt | RAL7035_GS | https://radiolex.pl/produkty/sza-ip-55-zewnetrzna-obudowa-malogabarytowa/ | P
118-849 | SZA-MG-600*1200*250 Zewnętrzna obudowa małogabarytowa z blachy magnelis, z płytą montażową i pełnymi drzwiami | SZA-MG-600*1200*250 Magnelis sheet compact outdoor enclosure with mounting plate and full door | 2854 | szt | RAL7035_GS | https://radiolex.pl/produkty/sza-ip-55-zewnetrzna-obudowa-malogabarytowa/ | P
118-850 | SZA-MG-600*1200*300 Zewnętrzna obudowa małogabarytowa z blachy magnelis, z płytą montażową i pełnymi drzwiami | SZA-MG-600*1200*300 Magnelis sheet compact outdoor enclosure with mounting plate and full door | 2985 | szt | RAL7035_GS | https://radiolex.pl/produkty/sza-ip-55-zewnetrzna-obudowa-malogabarytowa/ | P
118-851 | SZA-MG-600*1200*400 Zewnętrzna obudowa małogabarytowa z blachy magnelis, z płytą montażową i pełnymi drzwiami | SZA-MG-600*1200*400 Magnelis sheet compact outdoor enclosure with mounting plate and full door | 3313 | szt | RAL7035_GS | https://radiolex.pl/produkty/sza-ip-55-zewnetrzna-obudowa-malogabarytowa/ | P
118-852 | SZA-MG-800*600*250 Zewnętrzna obudowa małogabarytowa z blachy magnelis, z płytą montażową i pełnymi drzwiami | SZA-MG-800*600*250 Magnelis sheet compact outdoor enclosure with mounting plate and full door | 2202 | szt | RAL7035_GS | https://radiolex.pl/produkty/sza-ip-55-zewnetrzna-obudowa-malogabarytowa/ | P
118-853 | SZA-MG-800*600*300 Zewnętrzna obudowa małogabarytowa z blachy magnelis, z płytą montażową i pełnymi drzwiami | SZA-MG-800*600*300 Magnelis sheet compact outdoor enclosure with mounting plate and full door | 2302 | szt | RAL7035_GS | https://radiolex.pl/produkty/sza-ip-55-zewnetrzna-obudowa-malogabarytowa/ | P
118-854 | SZA-MG-800*800*210 Zewnętrzna obudowa małogabarytowa z blachy magnelis, z płytą montażową i pełnymi drzwiami | SZA-MG-800*800*210 Magnelis sheet compact outdoor enclosure with mounting plate and full door | 2626 | szt | RAL7035_GS | https://radiolex.pl/produkty/sza-ip-55-zewnetrzna-obudowa-malogabarytowa/ | P
118-855 | SZA-MG-800*800*250 Zewnętrzna obudowa małogabarytowa z blachy magnelis, z płytą montażową i pełnymi drzwiami | SZA-MG-800*800*250 Magnelis sheet compact outdoor enclosure with mounting plate and full door | 2661 | szt | RAL7035_GS | https://radiolex.pl/produkty/sza-ip-55-zewnetrzna-obudowa-malogabarytowa/ | P
118-856 | SZA-MG-800*800*300 Zewnętrzna obudowa małogabarytowa z blachy magnelis, z płytą montażową i pełnymi drzwiami | SZA-MG-800*800*300 Magnelis sheet compact outdoor enclosure with mounting plate and full door | 2727 | szt | RAL7035_GS | https://radiolex.pl/produkty/sza-ip-55-zewnetrzna-obudowa-malogabarytowa/ | P
118-857 | SZA-MG-800*800*400 Zewnętrzna obudowa małogabarytowa z blachy magnelis, z płytą montażową i pełnymi drzwiami | SZA-MG-800*800*400 Magnelis sheet compact outdoor enclosure with mounting plate and full door | 2788 | szt | RAL7035_GS | https://radiolex.pl/produkty/sza-ip-55-zewnetrzna-obudowa-malogabarytowa/ | P
118-858 | SZA-MG-800*1000*250 Zewnętrzna obudowa małogabarytowa z blachy magnelis, z płytą montażową i pełnymi drzwiami | SZA-MG-800*1000*250 Magnelis sheet compact outdoor enclosure with mounting plate and full door | 2787 | szt | RAL7035_GS | https://radiolex.pl/produkty/sza-ip-55-zewnetrzna-obudowa-malogabarytowa/ | P
118-859 | SZA-MG-800*1000*300 Zewnętrzna obudowa małogabarytowa z blachy magnelis, z płytą montażową i pełnymi drzwiami | SZA-MG-800*1000*300 Magnelis sheet compact outdoor enclosure with mounting plate and full door | 2984 | szt | RAL7035_GS | https://radiolex.pl/produkty/sza-ip-55-zewnetrzna-obudowa-malogabarytowa/ | P
118-860 | SZA-MG-800*1000*400 Zewnętrzna obudowa małogabarytowa z blachy magnelis, z płytą montażową i pełnymi drzwiami | SZA-MG-800*1000*400 Magnelis sheet compact outdoor enclosure with mounting plate and full door | 3049 | szt | RAL7035_GS | https://radiolex.pl/produkty/sza-ip-55-zewnetrzna-obudowa-malogabarytowa/ | P
118-861 | SZA-MG-800*1200*250 Zewnętrzna obudowa małogabarytowa z blachy magnelis, z płytą montażową i pełnymi drzwiami | SZA-MG-800*1200*250 Magnelis sheet compact outdoor enclosure with mounting plate and full door | 4125 | szt | RAL7035_GS | https://radiolex.pl/produkty/sza-ip-55-zewnetrzna-obudowa-malogabarytowa/ | P
118-862 | SZA-MG-800*1200*300 Zewnętrzna obudowa małogabarytowa z blachy magnelis, z płytą montażową i pełnymi drzwiami | SZA-MG-800*1200*300 Magnelis sheet compact outdoor enclosure with mounting plate and full door | 4156 | szt | RAL7035_GS | https://radiolex.pl/produkty/sza-ip-55-zewnetrzna-obudowa-malogabarytowa/ | P
118-863 | SZA-MG-800*1200*400 Zewnętrzna obudowa małogabarytowa z blachy magnelis, z płytą montażową i pełnymi drzwiami | SZA-MG-800*1200*400 Magnelis sheet compact outdoor enclosure with mounting plate and full door | 4418 | szt | RAL7035_GS | https://radiolex.pl/produkty/sza-ip-55-zewnetrzna-obudowa-malogabarytowa/ | P
118-901 | SZK-A-200*300*150 Zewnętrzna obudowa GALVAR z płytą montażową i pełnymi drzwiami | SZK-A-200*300*150 GALVAR external enclosure with mounting plate and full door | 642 | szt | RAL7035_GS | https://radiolex.pl/produkty/szk-a-ip-66-zewnetrzna-obudowa-galvar-malogabarytowa/ | P
118-902 | SZK-A-300*200*150 Zewnętrzna obudowa GALVAR z płytą montażową i pełnymi drzwiami | SZK-A-300*200*150 GALVAR external enclosure with mounting plate and full door | 642 | szt | RAL7035_GS | https://radiolex.pl/produkty/szk-a-ip-66-zewnetrzna-obudowa-galvar-malogabarytowa/ | P
118-903 | SZK-A-300*300*150 Zewnętrzna obudowa GALVAR z płytą montażową i pełnymi drzwiami | SZK-A-300*300*150 GALVAR external enclosure with mounting plate and full door | 701 | szt | RAL7035_GS | https://radiolex.pl/produkty/szk-a-ip-66-zewnetrzna-obudowa-galvar-malogabarytowa/ | P
118-904 | SZK-A-300*300*210 Zewnętrzna obudowa GALVAR z płytą montażową i pełnymi drzwiami | SZK-A-300*300*210 GALVAR external enclosure with mounting plate and full door | 745 | szt | RAL7035_GS | https://radiolex.pl/produkty/szk-a-ip-66-zewnetrzna-obudowa-galvar-malogabarytowa/ | P
118-905 | SZK-A-300*300*250 Zewnętrzna obudowa GALVAR z płytą montażową i pełnymi drzwiami | SZK-A-300*300*250 GALVAR external enclosure with mounting plate and full door | 764 | szt | RAL7035_GS | https://radiolex.pl/produkty/szk-a-ip-66-zewnetrzna-obudowa-galvar-malogabarytowa/ | P
118-906 | SZK-A-300*400*150 Zewnętrzna obudowa GALVAR z płytą montażową i pełnymi drzwiami | SZK-A-300*400*150 GALVAR external enclosure with mounting plate and full door | 754 | szt | RAL7035_GS | https://radiolex.pl/produkty/szk-a-ip-66-zewnetrzna-obudowa-galvar-malogabarytowa/ | P
118-907 | SZK-A-300*400*210 Zewnętrzna obudowa GALVAR z płytą montażową i pełnymi drzwiami | SZK-A-300*400*210 GALVAR external enclosure with mounting plate and full door | 852 | szt | RAL7035_GS | https://radiolex.pl/produkty/szk-a-ip-66-zewnetrzna-obudowa-galvar-malogabarytowa/ | P
118-908 | SZK-A-300*400*250 Zewnętrzna obudowa GALVAR z płytą montażową i pełnymi drzwiami | SZK-A-300*400*250 GALVAR external enclosure with mounting plate and full door | 860 | szt | RAL7035_GS | https://radiolex.pl/produkty/szk-a-ip-66-zewnetrzna-obudowa-galvar-malogabarytowa/ | P
118-909 | SZK-A-300*500*210 Zewnętrzna obudowa GALVAR z płytą montażową i pełnymi drzwiami | SZK-A-300*500*210 GALVAR external enclosure with mounting plate and full door | 946 | szt | RAL7035_GS | https://radiolex.pl/produkty/szk-a-ip-66-zewnetrzna-obudowa-galvar-malogabarytowa/ | P
118-910 | SZK-A-400*300*150 Zewnętrzna obudowa GALVAR z płytą montażową i pełnymi drzwiami | SZK-A-400*300*150 GALVAR external enclosure with mounting plate and full door | 754 | szt | RAL7035_GS | https://radiolex.pl/produkty/szk-a-ip-66-zewnetrzna-obudowa-galvar-malogabarytowa/ | P
118-911 | SZK-A-400*300*210 Zewnętrzna obudowa GALVAR z płytą montażową i pełnymi drzwiami | SZK-A-400*300*210 GALVAR external enclosure with mounting plate and full door | 838 | szt | RAL7035_GS | https://radiolex.pl/produkty/szk-a-ip-66-zewnetrzna-obudowa-galvar-malogabarytowa/ | P
118-912 | SZK-A-400*300*250 Zewnętrzna obudowa GALVAR z płytą montażową i pełnymi drzwiami | SZK-A-400*300*250 GALVAR external enclosure with mounting plate and full door | 860 | szt | RAL7035_GS | https://radiolex.pl/produkty/szk-a-ip-66-zewnetrzna-obudowa-galvar-malogabarytowa/ | P
118-913 | SZK-A-400*400*150 Zewnętrzna obudowa GALVAR z płytą montażową i pełnymi drzwiami | SZK-A-400*400*150 GALVAR external enclosure with mounting plate and full door | 884 | szt | RAL7035_GS | https://radiolex.pl/produkty/szk-a-ip-66-zewnetrzna-obudowa-galvar-malogabarytowa/ | P
118-914 | SZK-A-400*400*210 Zewnętrzna obudowa GALVAR z płytą montażową i pełnymi drzwiami | SZK-A-400*400*210 GALVAR external enclosure with mounting plate and full door | 930 | szt | RAL7035_GS | https://radiolex.pl/produkty/szk-a-ip-66-zewnetrzna-obudowa-galvar-malogabarytowa/ | P
118-915 | SZK-A-400*400*250 Zewnętrzna obudowa GALVAR z płytą montażową i pełnymi drzwiami | SZK-A-400*400*250 GALVAR external enclosure with mounting plate and full door | 987 | szt | RAL7035_GS | https://radiolex.pl/produkty/szk-a-ip-66-zewnetrzna-obudowa-galvar-malogabarytowa/ | P
118-916 | SZK-A-400*400*300 Zewnętrzna obudowa GALVAR z płytą montażową i pełnymi drzwiami | SZK-A-400*400*300 GALVAR external enclosure with mounting plate and full door | 1046 | szt | RAL7035_GS | https://radiolex.pl/produkty/szk-a-ip-66-zewnetrzna-obudowa-galvar-malogabarytowa/ | P
118-917 | SZK-A-400*500*210 Zewnętrzna obudowa GALVAR z płytą montażową i pełnymi drzwiami | SZK-A-400*500*210 GALVAR external enclosure with mounting plate and full door | 1068 | szt | RAL7035_GS | https://radiolex.pl/produkty/szk-a-ip-66-zewnetrzna-obudowa-galvar-malogabarytowa/ | P
118-918 | SZK-A-400*500*250 Zewnętrzna obudowa GALVAR z płytą montażową i pełnymi drzwiami | SZK-A-400*500*250 GALVAR external enclosure with mounting plate and full door | 1077 | szt | RAL7035_GS | https://radiolex.pl/produkty/szk-a-ip-66-zewnetrzna-obudowa-galvar-malogabarytowa/ | P
118-919 | SZK-A-400*500*300 Zewnętrzna obudowa GALVAR z płytą montażową i pełnymi drzwiami | SZK-A-400*500*300 GALVAR external enclosure with mounting plate and full door | 1102 | szt | RAL7035_GS | https://radiolex.pl/produkty/szk-a-ip-66-zewnetrzna-obudowa-galvar-malogabarytowa/ | P
118-920 | SZK-A-400*600*210 Zewnętrzna obudowa GALVAR z płytą montażową i pełnymi drzwiami | SZK-A-400*600*210 GALVAR external enclosure with mounting plate and full door | 1126 | szt | RAL7035_GS | https://radiolex.pl/produkty/szk-a-ip-66-zewnetrzna-obudowa-galvar-malogabarytowa/ | P
118-921 | SZK-A-400*600*250 Zewnętrzna obudowa GALVAR z płytą montażową i pełnymi drzwiami | SZK-A-400*600*250 GALVAR external enclosure with mounting plate and full door | 1145 | szt | RAL7035_GS | https://radiolex.pl/produkty/szk-a-ip-66-zewnetrzna-obudowa-galvar-malogabarytowa/ | P
118-922 | SZK-A-400*600*300 Zewnętrzna obudowa GALVAR z płytą montażową i pełnymi drzwiami | SZK-A-400*600*300 GALVAR external enclosure with mounting plate and full door | 1232 | szt | RAL7035_GS | https://radiolex.pl/produkty/szk-a-ip-66-zewnetrzna-obudowa-galvar-malogabarytowa/ | P
118-923 | SZK-A-400*800*210 Zewnętrzna obudowa GALVAR z płytą montażową i pełnymi drzwiami | SZK-A-400*800*210 GALVAR external enclosure with mounting plate and full door | 1299 | szt | RAL7035_GS | https://radiolex.pl/produkty/szk-a-ip-66-zewnetrzna-obudowa-galvar-malogabarytowa/ | P
118-924 | SZK-A-400*800*250 Zewnętrzna obudowa GALVAR z płytą montażową i pełnymi drzwiami | SZK-A-400*800*250 GALVAR external enclosure with mounting plate and full door | 1324 | szt | RAL7035_GS | https://radiolex.pl/produkty/szk-a-ip-66-zewnetrzna-obudowa-galvar-malogabarytowa/ | P
118-925 | SZK-A-400*800*300 Zewnętrzna obudowa GALVAR z płytą montażową i pełnymi drzwiami | SZK-A-400*800*300 GALVAR external enclosure with mounting plate and full door | 1393 | szt | RAL7035_GS | https://radiolex.pl/produkty/szk-a-ip-66-zewnetrzna-obudowa-galvar-malogabarytowa/ | P
118-926 | SZK-A-400*1000*250 Zewnętrzna obudowa GALVAR z płytą montażową i pełnymi drzwiami | SZK-A-400*1000*250 GALVAR external enclosure with mounting plate and full door | 1718 | szt | RAL7035_GS | https://radiolex.pl/produkty/szk-a-ip-66-zewnetrzna-obudowa-galvar-malogabarytowa/ | P
118-927 | SZK-A-400*1000*300 Zewnętrzna obudowa GALVAR z płytą montażową i pełnymi drzwiami | SZK-A-400*1000*300 GALVAR external enclosure with mounting plate and full door | 1811 | szt | RAL7035_GS | https://radiolex.pl/produkty/szk-a-ip-66-zewnetrzna-obudowa-galvar-malogabarytowa/ | P
118-928 | SZK-A-500*500*210 Zewnętrzna obudowa GALVAR z płytą montażową i pełnymi drzwiami | SZK-A-500*500*210 GALVAR external enclosure with mounting plate and full door | 1138 | szt | RAL7035_GS | https://radiolex.pl/produkty/szk-a-ip-66-zewnetrzna-obudowa-galvar-malogabarytowa/ | P
118-929 | SZK-A-500*500*300 Zewnętrzna obudowa GALVAR z płytą montażową i pełnymi drzwiami | SZK-A-500*500*300 GALVAR external enclosure with mounting plate and full door | 1185 | szt | RAL7035_GS | https://radiolex.pl/produkty/szk-a-ip-66-zewnetrzna-obudowa-galvar-malogabarytowa/ | P
118-930 | SZK-A-500*600*210 Zewnętrzna obudowa GALVAR z płytą montażową i pełnymi drzwiami | SZK-A-500*600*210 GALVAR external enclosure with mounting plate and full door | 1202 | szt | RAL7035_GS | https://radiolex.pl/produkty/szk-a-ip-66-zewnetrzna-obudowa-galvar-malogabarytowa/ | P
118-931 | SZK-A-500*600*250 Zewnętrzna obudowa GALVAR z płytą montażową i pełnymi drzwiami | SZK-A-500*600*250 GALVAR external enclosure with mounting plate and full door | 1274 | szt | RAL7035_GS | https://radiolex.pl/produkty/szk-a-ip-66-zewnetrzna-obudowa-galvar-malogabarytowa/ | P
118-932 | SZK-A-500*600*300 Zewnętrzna obudowa GALVAR z płytą montażową i pełnymi drzwiami | SZK-A-500*600*300 GALVAR external enclosure with mounting plate and full door | 1330 | szt | RAL7035_GS | https://radiolex.pl/produkty/szk-a-ip-66-zewnetrzna-obudowa-galvar-malogabarytowa/ | P
118-933 | SZK-A-500*700*250 Zewnętrzna obudowa GALVAR z płytą montażową i pełnymi drzwiami | SZK-A-500*700*250 GALVAR external enclosure with mounting plate and full door | 1338 | szt | RAL7035_GS | https://radiolex.pl/produkty/szk-a-ip-66-zewnetrzna-obudowa-galvar-malogabarytowa/ | P
118-934 | SZK-A-600*400*210 Zewnętrzna obudowa GALVAR z płytą montażową i pełnymi drzwiami | SZK-A-600*400*210 GALVAR external enclosure with mounting plate and full door | 1126 | szt | RAL7035_GS | https://radiolex.pl/produkty/szk-a-ip-66-zewnetrzna-obudowa-galvar-malogabarytowa/ | P
118-935 | SZK-A-600*400*250 Zewnętrzna obudowa GALVAR z płytą montażową i pełnymi drzwiami | SZK-A-600*400*250 GALVAR external enclosure with mounting plate and full door | 1135 | szt | RAL7035_GS | https://radiolex.pl/produkty/szk-a-ip-66-zewnetrzna-obudowa-galvar-malogabarytowa/ | P
118-936 | SZK-A-600*400*300 Zewnętrzna obudowa GALVAR z płytą montażową i pełnymi drzwiami | SZK-A-600*400*300 GALVAR external enclosure with mounting plate and full door | 1232 | szt | RAL7035_GS | https://radiolex.pl/produkty/szk-a-ip-66-zewnetrzna-obudowa-galvar-malogabarytowa/ | P
118-937 | SZK-A-600*500*300 Zewnętrzna obudowa GALVAR z płytą montażową i pełnymi drzwiami | SZK-A-600*500*300 GALVAR external enclosure with mounting plate and full door | 1330 | szt | RAL7035_GS | https://radiolex.pl/produkty/szk-a-ip-66-zewnetrzna-obudowa-galvar-malogabarytowa/ | P
118-938 | SZK-A-600*600*210 Zewnętrzna obudowa GALVAR z płytą montażową i pełnymi drzwiami | SZK-A-600*600*210 GALVAR external enclosure with mounting plate and full door | 1284 | szt | RAL7035_GS | https://radiolex.pl/produkty/szk-a-ip-66-zewnetrzna-obudowa-galvar-malogabarytowa/ | P
118-939 | SZK-A-600*600*250 Zewnętrzna obudowa GALVAR z płytą montażową i pełnymi drzwiami | SZK-A-600*600*250 GALVAR external enclosure with mounting plate and full door | 1321 | szt | RAL7035_GS | https://radiolex.pl/produkty/szk-a-ip-66-zewnetrzna-obudowa-galvar-malogabarytowa/ | P
118-940 | SZK-A-600*600*300 Zewnętrzna obudowa GALVAR z płytą montażową i pełnymi drzwiami | SZK-A-600*600*300 GALVAR external enclosure with mounting plate and full door | 1377 | szt | RAL7035_GS | https://radiolex.pl/produkty/szk-a-ip-66-zewnetrzna-obudowa-galvar-malogabarytowa/ | P
118-941 | SZK-A-600*600*400 Zewnętrzna obudowa GALVAR z płytą montażową i pełnymi drzwiami | SZK-A-600*600*400 GALVAR external enclosure with mounting plate and full door | 1627 | szt | RAL7035_GS | https://radiolex.pl/produkty/szk-a-ip-66-zewnetrzna-obudowa-galvar-malogabarytowa/ | P
118-942 | SZK-A-600*800*210 Zewnętrzna obudowa GALVAR z płytą montażową i pełnymi drzwiami | SZK-A-600*800*210 GALVAR external enclosure with mounting plate and full door | 1538 | szt | RAL7035_GS | https://radiolex.pl/produkty/szk-a-ip-66-zewnetrzna-obudowa-galvar-malogabarytowa/ | P
118-943 | SZK-A-600*800*250 Zewnętrzna obudowa GALVAR z płytą montażową i pełnymi drzwiami | SZK-A-600*800*250 GALVAR external enclosure with mounting plate and full door | 1572 | szt | RAL7035_GS | https://radiolex.pl/produkty/szk-a-ip-66-zewnetrzna-obudowa-galvar-malogabarytowa/ | P
118-944 | SZK-A-600*800*300 Zewnętrzna obudowa GALVAR z płytą montażową i pełnymi drzwiami | SZK-A-600*800*300 GALVAR external enclosure with mounting plate and full door | 1644 | szt | RAL7035_GS | https://radiolex.pl/produkty/szk-a-ip-66-zewnetrzna-obudowa-galvar-malogabarytowa/ | P
118-945 | SZK-A-600*800*400 Zewnętrzna obudowa GALVAR z płytą montażową i pełnymi drzwiami | SZK-A-600*800*400 GALVAR external enclosure with mounting plate and full door | 1810 | szt | RAL7035_GS | https://radiolex.pl/produkty/szk-a-ip-66-zewnetrzna-obudowa-galvar-malogabarytowa/ | P
118-946 | SZK-A-600*1000*250 Zewnętrzna obudowa GALVAR z płytą montażową i pełnymi drzwiami | SZK-A-600*1000*250 GALVAR external enclosure with mounting plate and full door | 1770 | szt | RAL7035_GS | https://radiolex.pl/produkty/szk-a-ip-66-zewnetrzna-obudowa-galvar-malogabarytowa/ | P
118-947 | SZK-A-600*1000*300 Zewnętrzna obudowa GALVAR z płytą montażową i pełnymi drzwiami | SZK-A-600*1000*300 GALVAR external enclosure with mounting plate and full door | 1785 | szt | RAL7035_GS | https://radiolex.pl/produkty/szk-a-ip-66-zewnetrzna-obudowa-galvar-malogabarytowa/ | P
118-948 | SZK-A-600*1000*400 Zewnętrzna obudowa GALVAR z płytą montażową i pełnymi drzwiami | SZK-A-600*1000*400 GALVAR external enclosure with mounting plate and full door | 1832 | szt | RAL7035_GS | https://radiolex.pl/produkty/szk-a-ip-66-zewnetrzna-obudowa-galvar-malogabarytowa/ | P
118-949 | SZK-A-600*1200*250 Zewnętrzna obudowa GALVAR z płytą montażową i pełnymi drzwiami | SZK-A-600*1200*250 GALVAR external enclosure with mounting plate and full door | 2039 | szt | RAL7035_GS | https://radiolex.pl/produkty/szk-a-ip-66-zewnetrzna-obudowa-galvar-malogabarytowa/ | P
118-950 | SZK-A-600*1200*300 Zewnętrzna obudowa GALVAR z płytą montażową i pełnymi drzwiami | SZK-A-600*1200*300 GALVAR external enclosure with mounting plate and full door | 2132 | szt | RAL7035_GS | https://radiolex.pl/produkty/szk-a-ip-66-zewnetrzna-obudowa-galvar-malogabarytowa/ | P
118-951 | SZK-A-600*1200*400 Zewnętrzna obudowa GALVAR z płytą montażową i pełnymi drzwiami | SZK-A-600*1200*400 GALVAR external enclosure with mounting plate and full door | 2367 | szt | RAL7035_GS | https://radiolex.pl/produkty/szk-a-ip-66-zewnetrzna-obudowa-galvar-malogabarytowa/ | P
118-952 | SZK-A-800*600*250 Zewnętrzna obudowa GALVAR z płytą montażową i pełnymi drzwiami | SZK-A-800*600*250 GALVAR external enclosure with mounting plate and full door | 1572 | szt | RAL7035_GS | https://radiolex.pl/produkty/szk-a-ip-66-zewnetrzna-obudowa-galvar-malogabarytowa/ | P
118-953 | SZK-A-800*600*300 Zewnętrzna obudowa GALVAR z płytą montażową i pełnymi drzwiami | SZK-A-800*600*300 GALVAR external enclosure with mounting plate and full door | 1644 | szt | RAL7035_GS | https://radiolex.pl/produkty/szk-a-ip-66-zewnetrzna-obudowa-galvar-malogabarytowa/ | P
118-954 | SZK-A-800*800*210 Zewnętrzna obudowa GALVAR z płytą montażową i pełnymi drzwiami | SZK-A-800*800*210 GALVAR external enclosure with mounting plate and full door | 1876 | szt | RAL7035_GS | https://radiolex.pl/produkty/szk-a-ip-66-zewnetrzna-obudowa-galvar-malogabarytowa/ | P
118-955 | SZK-A-800*800*250 Zewnętrzna obudowa GALVAR z płytą montażową i pełnymi drzwiami | SZK-A-800*800*250 GALVAR external enclosure with mounting plate and full door | 1901 | szt | RAL7035_GS | https://radiolex.pl/produkty/szk-a-ip-66-zewnetrzna-obudowa-galvar-malogabarytowa/ | P
118-956 | SZK-A-800*800*300 Zewnętrzna obudowa GALVAR z płytą montażową i pełnymi drzwiami | SZK-A-800*800*300 GALVAR external enclosure with mounting plate and full door | 1948 | szt | RAL7035_GS | https://radiolex.pl/produkty/szk-a-ip-66-zewnetrzna-obudowa-galvar-malogabarytowa/ | P
118-957 | SZK-A-800*800*400 Zewnętrzna obudowa GALVAR z płytą montażową i pełnymi drzwiami | SZK-A-800*800*400 GALVAR external enclosure with mounting plate and full door | 1991 | szt | RAL7035_GS | https://radiolex.pl/produkty/szk-a-ip-66-zewnetrzna-obudowa-galvar-malogabarytowa/ | P
118-958 | SZK-A-800*1000*250 Zewnętrzna obudowa GALVAR z płytą montażową i pełnymi drzwiami | SZK-A-800*1000*250 GALVAR external enclosure with mounting plate and full door | 1990 | szt | RAL7035_GS | https://radiolex.pl/produkty/szk-a-ip-66-zewnetrzna-obudowa-galvar-malogabarytowa/ | P
118-959 | SZK-A-800*1000*300 Zewnętrzna obudowa GALVAR z płytą montażową i pełnymi drzwiami | SZK-A-800*1000*300 GALVAR external enclosure with mounting plate and full door | 2131 | szt | RAL7035_GS | https://radiolex.pl/produkty/szk-a-ip-66-zewnetrzna-obudowa-galvar-malogabarytowa/ | P
118-960 | SZK-A-800*1000*400 Zewnętrzna obudowa GALVAR z płytą montażową i pełnymi drzwiami | SZK-A-800*1000*400 GALVAR external enclosure with mounting plate and full door | 2178 | szt | RAL7035_GS | https://radiolex.pl/produkty/szk-a-ip-66-zewnetrzna-obudowa-galvar-malogabarytowa/ | P
118-961 | SZK-A-800*1200*250 Zewnętrzna obudowa GALVAR z płytą montażową i pełnymi drzwiami | SZK-A-800*1200*250 GALVAR external enclosure with mounting plate and full door | 2946 | szt | RAL7035_GS | https://radiolex.pl/produkty/szk-a-ip-66-zewnetrzna-obudowa-galvar-malogabarytowa/ | P
118-962 | SZK-A-800*1200*300 Zewnętrzna obudowa GALVAR z płytą montażową i pełnymi drzwiami | SZK-A-800*1200*300 GALVAR external enclosure with mounting plate and full door | 2968 | szt | RAL7035_GS | https://radiolex.pl/produkty/szk-a-ip-66-zewnetrzna-obudowa-galvar-malogabarytowa/ | P
118-963 | SZK-A-800*1200*400 Zewnętrzna obudowa GALVAR z płytą montażową i pełnymi drzwiami | SZK-A-800*1200*400 GALVAR external enclosure with mounting plate and full door | 3156 | szt | RAL7035_GS | https://radiolex.pl/produkty/szk-a-ip-66-zewnetrzna-obudowa-galvar-malogabarytowa/ | P
119-001 | SZA-N-200*300*150 Zewnętrzna obudowa małogabarytowa bez płyty montażowej z pełnymi drzwiami | SZA-N-200*300*150 Compact outdoor enclosure without mounting plate with full door | 618 | szt | RAL7035_GS | https://radiolex.pl/produkty/sza-ip-55-zewnetrzna-obudowa-malogabarytowa/ | P
119-002 | SZA-N-300*200*150 Zewnętrzna obudowa małogabarytowa bez płyty montażowej z pełnymi drzwiami | SZA-N-300*200*150 Compact outdoor enclosure without mounting plate with full door | 618 | szt | RAL7035_GS | https://radiolex.pl/produkty/sza-ip-55-zewnetrzna-obudowa-malogabarytowa/ | P
119-003 | SZA-N-300*300*150 Zewnętrzna obudowa małogabarytowa bez płyty montażowej z pełnymi drzwiami | SZA-N-300*300*150 Compact outdoor enclosure without mounting plate with full door | 664 | szt | RAL7035_GS | https://radiolex.pl/produkty/sza-ip-55-zewnetrzna-obudowa-malogabarytowa/ | P
119-004 | SZA-N-300*300*210 Zewnętrzna obudowa małogabarytowa bez płyty montażowej z pełnymi drzwiami | SZA-N-300*300*210 Compact outdoor enclosure without mounting plate with full door | 708 | szt | RAL7035_GS | https://radiolex.pl/produkty/sza-ip-55-zewnetrzna-obudowa-malogabarytowa/ | P
119-005 | SZA-N-300*300*250 Zewnętrzna obudowa małogabarytowa bez płyty montażowej z pełnymi drzwiami | SZA-N-300*300*250 Compact outdoor enclosure without mounting plate with full door | 726 | szt | RAL7035_GS | https://radiolex.pl/produkty/sza-ip-55-zewnetrzna-obudowa-malogabarytowa/ | P
119-006 | SZA-N-300*400*150 Zewnętrzna obudowa małogabarytowa bez płyty montażowej z pełnymi drzwiami | SZA-N-300*400*150 Compact outdoor enclosure without mounting plate with full door | 703 | szt | RAL7035_GS | https://radiolex.pl/produkty/sza-ip-55-zewnetrzna-obudowa-malogabarytowa/ | P
119-007 | SZA-N-300*400*210 Zewnętrzna obudowa małogabarytowa bez płyty montażowej z pełnymi drzwiami | SZA-N-300*400*210 Compact outdoor enclosure without mounting plate with full door | 802 | szt | RAL7035_GS | https://radiolex.pl/produkty/sza-ip-55-zewnetrzna-obudowa-malogabarytowa/ | P
119-008 | SZA-N-300*400*250 Zewnętrzna obudowa małogabarytowa bez płyty montażowej z pełnymi drzwiami | SZA-N-300*400*250 Compact outdoor enclosure without mounting plate with full door | 809 | szt | RAL7035_GS | https://radiolex.pl/produkty/sza-ip-55-zewnetrzna-obudowa-malogabarytowa/ | P
119-009 | SZA-N-300*500*210 Zewnętrzna obudowa małogabarytowa bez płyty montażowej z pełnymi drzwiami | SZA-N-300*500*210 Compact outdoor enclosure without mounting plate with full door | 890 | szt | RAL7035_GS | https://radiolex.pl/produkty/sza-ip-55-zewnetrzna-obudowa-malogabarytowa/ | P
119-010 | SZA-N-400*300*150 Zewnętrzna obudowa małogabarytowa bez płyty montażowej z pełnymi drzwiami | SZA-N-400*300*150 Compact outdoor enclosure without mounting plate with full door | 703 | szt | RAL7035_GS | https://radiolex.pl/produkty/sza-ip-55-zewnetrzna-obudowa-malogabarytowa/ | P
119-011 | SZA-N-400*300*210 Zewnętrzna obudowa małogabarytowa bez płyty montażowej z pełnymi drzwiami | SZA-N-400*300*210 Compact outdoor enclosure without mounting plate with full door | 787 | szt | RAL7035_GS | https://radiolex.pl/produkty/sza-ip-55-zewnetrzna-obudowa-malogabarytowa/ | P
119-012 | SZA-N-400*300*250 Zewnętrzna obudowa małogabarytowa bez płyty montażowej z pełnymi drzwiami | SZA-N-400*300*250 Compact outdoor enclosure without mounting plate with full door | 809 | szt | RAL7035_GS | https://radiolex.pl/produkty/sza-ip-55-zewnetrzna-obudowa-malogabarytowa/ | P
119-013 | SZA-N-400*400*150 Zewnętrzna obudowa małogabarytowa bez płyty montażowej z pełnymi drzwiami | SZA-N-400*400*150 Compact outdoor enclosure without mounting plate with full door | 817 | szt | RAL7035_GS | https://radiolex.pl/produkty/sza-ip-55-zewnetrzna-obudowa-malogabarytowa/ | P
119-014 | SZA-N-400*400*210 Zewnętrzna obudowa małogabarytowa bez płyty montażowej z pełnymi drzwiami | SZA-N-400*400*210 Compact outdoor enclosure without mounting plate with full door | 864 | szt | RAL7035_GS | https://radiolex.pl/produkty/sza-ip-55-zewnetrzna-obudowa-malogabarytowa/ | P
119-015 | SZA-N-400*400*250 Zewnętrzna obudowa małogabarytowa bez płyty montażowej z pełnymi drzwiami | SZA-N-400*400*250 Compact outdoor enclosure without mounting plate with full door | 920 | szt | RAL7035_GS | https://radiolex.pl/produkty/sza-ip-55-zewnetrzna-obudowa-malogabarytowa/ | P
119-016 | SZA-N-400*400*300 Zewnętrzna obudowa małogabarytowa bez płyty montażowej z pełnymi drzwiami | SZA-N-400*400*300 Compact outdoor enclosure without mounting plate with full door | 979 | szt | RAL7035_GS | https://radiolex.pl/produkty/sza-ip-55-zewnetrzna-obudowa-malogabarytowa/ | P
119-017 | SZA-N-400*500*210 Zewnętrzna obudowa małogabarytowa bez płyty montażowej z pełnymi drzwiami | SZA-N-400*500*210 Compact outdoor enclosure without mounting plate with full door | 984 | szt | RAL7035_GS | https://radiolex.pl/produkty/sza-ip-55-zewnetrzna-obudowa-malogabarytowa/ | P
119-018 | SZA-N-400*500*250 Zewnętrzna obudowa małogabarytowa bez płyty montażowej z pełnymi drzwiami | SZA-N-400*500*250 Compact outdoor enclosure without mounting plate with full door | 993 | szt | RAL7035_GS | https://radiolex.pl/produkty/sza-ip-55-zewnetrzna-obudowa-malogabarytowa/ | P
119-019 | SZA-N-400*500*300 Zewnętrzna obudowa małogabarytowa bez płyty montażowej z pełnymi drzwiami | SZA-N-400*500*300 Compact outdoor enclosure without mounting plate with full door | 1018 | szt | RAL7035_GS | https://radiolex.pl/produkty/sza-ip-55-zewnetrzna-obudowa-malogabarytowa/ | P
119-020 | SZA-N-400*600*210 Zewnętrzna obudowa małogabarytowa bez płyty montażowej z pełnymi drzwiami | SZA-N-400*600*210 Compact outdoor enclosure without mounting plate with full door | 1026 | szt | RAL7035_GS | https://radiolex.pl/produkty/sza-ip-55-zewnetrzna-obudowa-malogabarytowa/ | P
119-021 | SZA-N-400*600*250 Zewnętrzna obudowa małogabarytowa bez płyty montażowej z pełnymi drzwiami | SZA-N-400*600*250 Compact outdoor enclosure without mounting plate with full door | 1045 | szt | RAL7035_GS | https://radiolex.pl/produkty/sza-ip-55-zewnetrzna-obudowa-malogabarytowa/ | P
119-022 | SZA-N-400*600*300 Zewnętrzna obudowa małogabarytowa bez płyty montażowej z pełnymi drzwiami | SZA-N-400*600*300 Compact outdoor enclosure without mounting plate with full door | 1132 | szt | RAL7035_GS | https://radiolex.pl/produkty/sza-ip-55-zewnetrzna-obudowa-malogabarytowa/ | P
119-023 | SZA-N-400*800*210 Zewnętrzna obudowa małogabarytowa bez płyty montażowej z pełnymi drzwiami | SZA-N-400*800*210 Compact outdoor enclosure without mounting plate with full door | 1166 | szt | RAL7035_GS | https://radiolex.pl/produkty/sza-ip-55-zewnetrzna-obudowa-malogabarytowa/ | P
119-024 | SZA-N-400*800*250 Zewnętrzna obudowa małogabarytowa bez płyty montażowej z pełnymi drzwiami | SZA-N-400*800*250 Compact outdoor enclosure without mounting plate with full door | 1191 | szt | RAL7035_GS | https://radiolex.pl/produkty/sza-ip-55-zewnetrzna-obudowa-malogabarytowa/ | P
119-025 | SZA-N-400*800*300 Zewnętrzna obudowa małogabarytowa bez płyty montażowej z pełnymi drzwiami | SZA-N-400*800*300 Compact outdoor enclosure without mounting plate with full door | 1260 | szt | RAL7035_GS | https://radiolex.pl/produkty/sza-ip-55-zewnetrzna-obudowa-malogabarytowa/ | P
119-026 | SZA-N-400*1000*250 Zewnętrzna obudowa małogabarytowa bez płyty montażowej z pełnymi drzwiami | SZA-N-400*1000*250 Compact outdoor enclosure without mounting plate with full door | 1550 | szt | RAL7035_GS | https://radiolex.pl/produkty/sza-ip-55-zewnetrzna-obudowa-malogabarytowa/ | P
119-027 | SZA-N-400*1000*300 Zewnętrzna obudowa małogabarytowa bez płyty montażowej z pełnymi drzwiami | SZA-N-400*1000*300 Compact outdoor enclosure without mounting plate with full door | 1644 | szt | RAL7035_GS | https://radiolex.pl/produkty/sza-ip-55-zewnetrzna-obudowa-malogabarytowa/ | P
119-028 | SZA-N-500*500*210 Zewnętrzna obudowa małogabarytowa bez płyty montażowej z pełnymi drzwiami | SZA-N-500*500*210 Compact outdoor enclosure without mounting plate with full door | 1038 | szt | RAL7035_GS | https://radiolex.pl/produkty/sza-ip-55-zewnetrzna-obudowa-malogabarytowa/ | P
119-029 | SZA-N-500*500*300 Zewnętrzna obudowa małogabarytowa bez płyty montażowej z pełnymi drzwiami | SZA-N-500*500*300 Compact outdoor enclosure without mounting plate with full door | 1085 | szt | RAL7035_GS | https://radiolex.pl/produkty/sza-ip-55-zewnetrzna-obudowa-malogabarytowa/ | P
119-030 | SZA-N-500*600*210 Zewnętrzna obudowa małogabarytowa bez płyty montażowej z pełnymi drzwiami | SZA-N-500*600*210 Compact outdoor enclosure without mounting plate with full door | 1090 | szt | RAL7035_GS | https://radiolex.pl/produkty/sza-ip-55-zewnetrzna-obudowa-malogabarytowa/ | P
119-031 | SZA-N-500*600*250 Zewnętrzna obudowa małogabarytowa bez płyty montażowej z pełnymi drzwiami | SZA-N-500*600*250 Compact outdoor enclosure without mounting plate with full door | 1162 | szt | RAL7035_GS | https://radiolex.pl/produkty/sza-ip-55-zewnetrzna-obudowa-malogabarytowa/ | P
119-032 | SZA-N-500*600*300 Zewnętrzna obudowa małogabarytowa bez płyty montażowej z pełnymi drzwiami | SZA-N-500*600*300 Compact outdoor enclosure without mounting plate with full door | 1218 | szt | RAL7035_GS | https://radiolex.pl/produkty/sza-ip-55-zewnetrzna-obudowa-malogabarytowa/ | P
119-033 | SZA-N-500*700*250 Zewnętrzna obudowa małogabarytowa bez płyty montażowej z pełnymi drzwiami | SZA-N-500*700*250 Compact outdoor enclosure without mounting plate with full door | 1214 | szt | RAL7035_GS | https://radiolex.pl/produkty/sza-ip-55-zewnetrzna-obudowa-malogabarytowa/ | P
119-034 | SZA-N-600*400*210 Zewnętrzna obudowa małogabarytowa bez płyty montażowej z pełnymi drzwiami | SZA-N-600*400*210 Compact outdoor enclosure without mounting plate with full door | 1026 | szt | RAL7035_GS | https://radiolex.pl/produkty/sza-ip-55-zewnetrzna-obudowa-malogabarytowa/ | P
119-035 | SZA-N-600*400*250 Zewnętrzna obudowa małogabarytowa bez płyty montażowej z pełnymi drzwiami | SZA-N-600*400*250 Compact outdoor enclosure without mounting plate with full door | 1035 | szt | RAL7035_GS | https://radiolex.pl/produkty/sza-ip-55-zewnetrzna-obudowa-malogabarytowa/ | P
119-036 | SZA-N-600*400*300 Zewnętrzna obudowa małogabarytowa bez płyty montażowej z pełnymi drzwiami | SZA-N-600*400*300 Compact outdoor enclosure without mounting plate with full door | 1132 | szt | RAL7035_GS | https://radiolex.pl/produkty/sza-ip-55-zewnetrzna-obudowa-malogabarytowa/ | P
119-037 | SZA-N-600*500*300 Zewnętrzna obudowa małogabarytowa bez płyty montażowej z pełnymi drzwiami | SZA-N-600*500*300 Compact outdoor enclosure without mounting plate with full door | 1218 | szt | RAL7035_GS | https://radiolex.pl/produkty/sza-ip-55-zewnetrzna-obudowa-malogabarytowa/ | P
119-038 | SZA-N-600*600*210 Zewnętrzna obudowa małogabarytowa bez płyty montażowej z pełnymi drzwiami | SZA-N-600*600*210 Compact outdoor enclosure without mounting plate with full door | 1133 | szt | RAL7035_GS | https://radiolex.pl/produkty/sza-ip-55-zewnetrzna-obudowa-malogabarytowa/ | P
119-039 | SZA-N-600*600*250 Zewnętrzna obudowa małogabarytowa bez płyty montażowej z pełnymi drzwiami | SZA-N-600*600*250 Compact outdoor enclosure without mounting plate with full door | 1171 | szt | RAL7035_GS | https://radiolex.pl/produkty/sza-ip-55-zewnetrzna-obudowa-malogabarytowa/ | P
119-040 | SZA-N-600*600*300 Zewnętrzna obudowa małogabarytowa bez płyty montażowej z pełnymi drzwiami | SZA-N-600*600*300 Compact outdoor enclosure without mounting plate with full door | 1227 | szt | RAL7035_GS | https://radiolex.pl/produkty/sza-ip-55-zewnetrzna-obudowa-malogabarytowa/ | P
119-041 | SZA-N-600*600*400 Zewnętrzna obudowa małogabarytowa bez płyty montażowej z pełnymi drzwiami | SZA-N-600*600*400 Compact outdoor enclosure without mounting plate with full door | 1477 | szt | RAL7035_GS | https://radiolex.pl/produkty/sza-ip-55-zewnetrzna-obudowa-malogabarytowa/ | P
119-042 | SZA-N-600*800*210 Zewnętrzna obudowa małogabarytowa bez płyty montażowej z pełnymi drzwiami | SZA-N-600*800*210 Compact outdoor enclosure without mounting plate with full door | 1337 | szt | RAL7035_GS | https://radiolex.pl/produkty/sza-ip-55-zewnetrzna-obudowa-malogabarytowa/ | P
119-043 | SZA-N-600*800*250 Zewnętrzna obudowa małogabarytowa bez płyty montażowej z pełnymi drzwiami | SZA-N-600*800*250 Compact outdoor enclosure without mounting plate with full door | 1372 | szt | RAL7035_GS | https://radiolex.pl/produkty/sza-ip-55-zewnetrzna-obudowa-malogabarytowa/ | P
119-044 | SZA-N-600*800*300 Zewnętrzna obudowa małogabarytowa bez płyty montażowej z pełnymi drzwiami | SZA-N-600*800*300 Compact outdoor enclosure without mounting plate with full door | 1443 | szt | RAL7035_GS | https://radiolex.pl/produkty/sza-ip-55-zewnetrzna-obudowa-malogabarytowa/ | P
119-045 | SZA-N-600*800*400 Zewnętrzna obudowa małogabarytowa bez płyty montażowej z pełnymi drzwiami | SZA-N-600*800*400 Compact outdoor enclosure without mounting plate with full door | 1609 | szt | RAL7035_GS | https://radiolex.pl/produkty/sza-ip-55-zewnetrzna-obudowa-malogabarytowa/ | P
119-046 | SZA-N-600*1000*250 Zewnętrzna obudowa małogabarytowa bez płyty montażowej z pełnymi drzwiami | SZA-N-600*1000*250 Compact outdoor enclosure without mounting plate with full door | 1519 | szt | RAL7035_GS | https://radiolex.pl/produkty/sza-ip-55-zewnetrzna-obudowa-malogabarytowa/ | P
119-047 | SZA-N-600*1000*300 Zewnętrzna obudowa małogabarytowa bez płyty montażowej z pełnymi drzwiami | SZA-N-600*1000*300 Compact outdoor enclosure without mounting plate with full door | 1535 | szt | RAL7035_GS | https://radiolex.pl/produkty/sza-ip-55-zewnetrzna-obudowa-malogabarytowa/ | P
119-048 | SZA-N-600*1000*400 Zewnętrzna obudowa małogabarytowa bez płyty montażowej z pełnymi drzwiami | SZA-N-600*1000*400 Compact outdoor enclosure without mounting plate with full door | 1582 | szt | RAL7035_GS | https://radiolex.pl/produkty/sza-ip-55-zewnetrzna-obudowa-malogabarytowa/ | P
119-049 | SZA-N-600*1200*250 Zewnętrzna obudowa małogabarytowa bez płyty montażowej z pełnymi drzwiami | SZA-N-600*1200*250 Compact outdoor enclosure without mounting plate with full door | 1739 | szt | RAL7035_GS | https://radiolex.pl/produkty/sza-ip-55-zewnetrzna-obudowa-malogabarytowa/ | P
119-050 | SZA-N-600*1200*300 Zewnętrzna obudowa małogabarytowa bez płyty montażowej z pełnymi drzwiami | SZA-N-600*1200*300 Compact outdoor enclosure without mounting plate with full door | 1833 | szt | RAL7035_GS | https://radiolex.pl/produkty/sza-ip-55-zewnetrzna-obudowa-malogabarytowa/ | P
119-051 | SZA-N-600*1200*400 Zewnętrzna obudowa małogabarytowa bez płyty montażowej z pełnymi drzwiami | SZA-N-600*1200*400 Compact outdoor enclosure without mounting plate with full door | 2067 | szt | RAL7035_GS | https://radiolex.pl/produkty/sza-ip-55-zewnetrzna-obudowa-malogabarytowa/ | P
119-052 | SZA-N-800*600*250 Zewnętrzna obudowa małogabarytowa bez płyty montażowej z pełnymi drzwiami | SZA-N-800*600*250 Compact outdoor enclosure without mounting plate with full door | 1372 | szt | RAL7035_GS | https://radiolex.pl/produkty/sza-ip-55-zewnetrzna-obudowa-malogabarytowa/ | P
119-053 | SZA-N-800*600*300 Zewnętrzna obudowa małogabarytowa bez płyty montażowej z pełnymi drzwiami | SZA-N-800*600*300 Compact outdoor enclosure without mounting plate with full door | 1443 | szt | RAL7035_GS | https://radiolex.pl/produkty/sza-ip-55-zewnetrzna-obudowa-malogabarytowa/ | P
119-054 | SZA-N-800*800*210 Zewnętrzna obudowa małogabarytowa bez płyty montażowej z pełnymi drzwiami | SZA-N-800*800*210 Compact outdoor enclosure without mounting plate with full door | 1608 | szt | RAL7035_GS | https://radiolex.pl/produkty/sza-ip-55-zewnetrzna-obudowa-malogabarytowa/ | P
119-055 | SZA-N-800*800*250 Zewnętrzna obudowa małogabarytowa bez płyty montażowej z pełnymi drzwiami | SZA-N-800*800*250 Compact outdoor enclosure without mounting plate with full door | 1633 | szt | RAL7035_GS | https://radiolex.pl/produkty/sza-ip-55-zewnetrzna-obudowa-malogabarytowa/ | P
119-056 | SZA-N-800*800*300 Zewnętrzna obudowa małogabarytowa bez płyty montażowej z pełnymi drzwiami | SZA-N-800*800*300 Compact outdoor enclosure without mounting plate with full door | 1680 | szt | RAL7035_GS | https://radiolex.pl/produkty/sza-ip-55-zewnetrzna-obudowa-malogabarytowa/ | P
119-057 | SZA-N-800*800*400 Zewnętrzna obudowa małogabarytowa bez płyty montażowej z pełnymi drzwiami | SZA-N-800*800*400 Compact outdoor enclosure without mounting plate with full door | 1724 | szt | RAL7035_GS | https://radiolex.pl/produkty/sza-ip-55-zewnetrzna-obudowa-malogabarytowa/ | P
119-058 | SZA-N-800*1000*250 Zewnętrzna obudowa małogabarytowa bez płyty montażowej z pełnymi drzwiami | SZA-N-800*1000*250 Compact outdoor enclosure without mounting plate with full door | 1658 | szt | RAL7035_GS | https://radiolex.pl/produkty/sza-ip-55-zewnetrzna-obudowa-malogabarytowa/ | P
119-059 | SZA-N-800*1000*300 Zewnętrzna obudowa małogabarytowa bez płyty montażowej z pełnymi drzwiami | SZA-N-800*1000*300 Compact outdoor enclosure without mounting plate with full door | 1798 | szt | RAL7035_GS | https://radiolex.pl/produkty/sza-ip-55-zewnetrzna-obudowa-malogabarytowa/ | P
119-060 | SZA-N-800*1000*400 Zewnętrzna obudowa małogabarytowa bez płyty montażowej z pełnymi drzwiami | SZA-N-800*1000*400 Compact outdoor enclosure without mounting plate with full door | 1845 | szt | RAL7035_GS | https://radiolex.pl/produkty/sza-ip-55-zewnetrzna-obudowa-malogabarytowa/ | P
119-061 | SZA-N-800*1200*250 Zewnętrzna obudowa małogabarytowa bez płyty montażowej z pełnymi drzwiami | SZA-N-800*1200*250 Compact outdoor enclosure without mounting plate with full door | 2547 | szt | RAL7035_GS | https://radiolex.pl/produkty/sza-ip-55-zewnetrzna-obudowa-malogabarytowa/ | P
119-062 | SZA-N-800*1200*300 Zewnętrzna obudowa małogabarytowa bez płyty montażowej z pełnymi drzwiami | SZA-N-800*1200*300 Compact outdoor enclosure without mounting plate with full door | 2569 | szt | RAL7035_GS | https://radiolex.pl/produkty/sza-ip-55-zewnetrzna-obudowa-malogabarytowa/ | P
119-063 | SZA-N-800*1200*400 Zewnętrzna obudowa małogabarytowa bez płyty montażowej z pełnymi drzwiami | SZA-N-800*1200*400 Compact outdoor enclosure without mounting plate with full door | 2756 | szt | RAL7035_GS | https://radiolex.pl/produkty/sza-ip-55-zewnetrzna-obudowa-malogabarytowa/ | P
119-101 | SZA-AL-N-200*300*150 Szafka zewnętrzna z blachy aluminiowej typu monoblok bez płyty montażowej z pełnymi drzwiami | SZA-AL-N-200*300*150 Monoblock aluminum sheet outdoor enclosure without mounting plate with full door | 1069 | szt | RAL7035_GS | https://radiolex.pl/produkty/sza-ip-55-zewnetrzna-obudowa-malogabarytowa/ | P
119-102 | SZA-AL-N-300*200*150 Szafka zewnętrzna z blachy aluminiowej typu monoblok bez płyty montażowej z pełnymi drzwiami | SZA-AL-N-300*200*150 Monoblock aluminum sheet outdoor enclosure without mounting plate with full door | 1069 | szt | RAL7035_GS | https://radiolex.pl/produkty/sza-ip-55-zewnetrzna-obudowa-malogabarytowa/ | P
119-103 | SZA-AL-N-300*300*150 Szafka zewnętrzna z blachy aluminiowej typu monoblok bez płyty montażowej z pełnymi drzwiami | SZA-AL-N-300*300*150 Monoblock aluminum sheet outdoor enclosure without mounting plate with full door | 1155 | szt | RAL7035_GS | https://radiolex.pl/produkty/sza-ip-55-zewnetrzna-obudowa-malogabarytowa/ | P
119-104 | SZA-AL-N-300*300*210 Szafka zewnętrzna z blachy aluminiowej typu monoblok bez płyty montażowej z pełnymi drzwiami | SZA-AL-N-300*300*210 Monoblock aluminum sheet outdoor enclosure without mounting plate with full door | 1229 | szt | RAL7035_GS | https://radiolex.pl/produkty/sza-ip-55-zewnetrzna-obudowa-malogabarytowa/ | P
119-105 | SZA-AL-N-300*300*250 Szafka zewnętrzna z blachy aluminiowej typu monoblok bez płyty montażowej z pełnymi drzwiami | SZA-AL-N-300*300*250 Monoblock aluminum sheet outdoor enclosure without mounting plate with full door | 1261 | szt | RAL7035_GS | https://radiolex.pl/produkty/sza-ip-55-zewnetrzna-obudowa-malogabarytowa/ | P
119-106 | SZA-AL-N-300*400*150 Szafka zewnętrzna z blachy aluminiowej typu monoblok bez płyty montażowej z pełnymi drzwiami | SZA-AL-N-300*400*150 Monoblock aluminum sheet outdoor enclosure without mounting plate with full door | 1231 | szt | RAL7035_GS | https://radiolex.pl/produkty/sza-ip-55-zewnetrzna-obudowa-malogabarytowa/ | P
119-107 | SZA-AL-N-300*400*210 Szafka zewnętrzna z blachy aluminiowej typu monoblok bez płyty montażowej z pełnymi drzwiami | SZA-AL-N-300*400*210 Monoblock aluminum sheet outdoor enclosure without mounting plate with full door | 1399 | szt | RAL7035_GS | https://radiolex.pl/produkty/sza-ip-55-zewnetrzna-obudowa-malogabarytowa/ | P
119-108 | SZA-AL-N-300*400*250 Szafka zewnętrzna z blachy aluminiowej typu monoblok bez płyty montażowej z pełnymi drzwiami | SZA-AL-N-300*400*250 Monoblock aluminum sheet outdoor enclosure without mounting plate with full door | 1412 | szt | RAL7035_GS | https://radiolex.pl/produkty/sza-ip-55-zewnetrzna-obudowa-malogabarytowa/ | P
119-109 | SZA-AL-N-300*500*210 Szafka zewnętrzna z blachy aluminiowej typu monoblok bez płyty montażowej z pełnymi drzwiami | SZA-AL-N-300*500*210 Monoblock aluminum sheet outdoor enclosure without mounting plate with full door | 1552 | szt | RAL7035_GS | https://radiolex.pl/produkty/sza-ip-55-zewnetrzna-obudowa-malogabarytowa/ | P
119-110 | SZA-AL-N-400*300*150 Szafka zewnętrzna z blachy aluminiowej typu monoblok bez płyty montażowej z pełnymi drzwiami | SZA-AL-N-400*300*150 Monoblock aluminum sheet outdoor enclosure without mounting plate with full door | 1231 | szt | RAL7035_GS | https://radiolex.pl/produkty/sza-ip-55-zewnetrzna-obudowa-malogabarytowa/ | P
119-111 | SZA-AL-N-400*300*210 Szafka zewnętrzna z blachy aluminiowej typu monoblok bez płyty montażowej z pełnymi drzwiami | SZA-AL-N-400*300*210 Monoblock aluminum sheet outdoor enclosure without mounting plate with full door | 1374 | szt | RAL7035_GS | https://radiolex.pl/produkty/sza-ip-55-zewnetrzna-obudowa-malogabarytowa/ | P
119-112 | SZA-AL-N-400*300*250 Szafka zewnętrzna z blachy aluminiowej typu monoblok bez płyty montażowej z pełnymi drzwiami | SZA-AL-N-400*300*250 Monoblock aluminum sheet outdoor enclosure without mounting plate with full door | 1412 | szt | RAL7035_GS | https://radiolex.pl/produkty/sza-ip-55-zewnetrzna-obudowa-malogabarytowa/ | P
119-113 | SZA-AL-N-400*400*150 Szafka zewnętrzna z blachy aluminiowej typu monoblok bez płyty montażowej z pełnymi drzwiami | SZA-AL-N-400*400*150 Monoblock aluminum sheet outdoor enclosure without mounting plate with full door | 1436 | szt | RAL7035_GS | https://radiolex.pl/produkty/sza-ip-55-zewnetrzna-obudowa-malogabarytowa/ | P
119-114 | SZA-AL-N-400*400*210 Szafka zewnętrzna z blachy aluminiowej typu monoblok bez płyty montażowej z pełnymi drzwiami | SZA-AL-N-400*400*210 Monoblock aluminum sheet outdoor enclosure without mounting plate with full door | 1516 | szt | RAL7035_GS | https://radiolex.pl/produkty/sza-ip-55-zewnetrzna-obudowa-malogabarytowa/ | P
119-115 | SZA-AL-N-400*400*250 Szafka zewnętrzna z blachy aluminiowej typu monoblok bez płyty montażowej z pełnymi drzwiami | SZA-AL-N-400*400*250 Monoblock aluminum sheet outdoor enclosure without mounting plate with full door | 1611 | szt | RAL7035_GS | https://radiolex.pl/produkty/sza-ip-55-zewnetrzna-obudowa-malogabarytowa/ | P
119-116 | SZA-AL-N-400*400*300 Szafka zewnętrzna z blachy aluminiowej typu monoblok bez płyty montażowej z pełnymi drzwiami | SZA-AL-N-400*400*300 Monoblock aluminum sheet outdoor enclosure without mounting plate with full door | 1712 | szt | RAL7035_GS | https://radiolex.pl/produkty/sza-ip-55-zewnetrzna-obudowa-malogabarytowa/ | P
119-117 | SZA-AL-N-400*500*210 Szafka zewnętrzna z blachy aluminiowej typu monoblok bez płyty montażowej z pełnymi drzwiami | SZA-AL-N-400*500*210 Monoblock aluminum sheet outdoor enclosure without mounting plate with full door | 1732 | szt | RAL7035_GS | https://radiolex.pl/produkty/sza-ip-55-zewnetrzna-obudowa-malogabarytowa/ | P
119-118 | SZA-AL-N-400*500*250 Szafka zewnętrzna z blachy aluminiowej typu monoblok bez płyty montażowej z pełnymi drzwiami | SZA-AL-N-400*500*250 Monoblock aluminum sheet outdoor enclosure without mounting plate with full door | 1748 | szt | RAL7035_GS | https://radiolex.pl/produkty/sza-ip-55-zewnetrzna-obudowa-malogabarytowa/ | P
119-119 | SZA-AL-N-400*500*300 Szafka zewnętrzna z blachy aluminiowej typu monoblok bez płyty montażowej z pełnymi drzwiami | SZA-AL-N-400*500*300 Monoblock aluminum sheet outdoor enclosure without mounting plate with full door | 1790 | szt | RAL7035_GS | https://radiolex.pl/produkty/sza-ip-55-zewnetrzna-obudowa-malogabarytowa/ | P
119-120 | SZA-AL-N-400*600*210 Szafka zewnętrzna z blachy aluminiowej typu monoblok bez płyty montażowej z pełnymi drzwiami | SZA-AL-N-400*600*210 Monoblock aluminum sheet outdoor enclosure without mounting plate with full door | 1814 | szt | RAL7035_GS | https://radiolex.pl/produkty/sza-ip-55-zewnetrzna-obudowa-malogabarytowa/ | P
119-121 | SZA-AL-N-400*600*250 Szafka zewnętrzna z blachy aluminiowej typu monoblok bez płyty montażowej z pełnymi drzwiami | SZA-AL-N-400*600*250 Monoblock aluminum sheet outdoor enclosure without mounting plate with full door | 1846 | szt | RAL7035_GS | https://radiolex.pl/produkty/sza-ip-55-zewnetrzna-obudowa-malogabarytowa/ | P
119-122 | SZA-AL-N-400*600*300 Szafka zewnętrzna z blachy aluminiowej typu monoblok bez płyty montażowej z pełnymi drzwiami | SZA-AL-N-400*600*300 Monoblock aluminum sheet outdoor enclosure without mounting plate with full door | 1995 | szt | RAL7035_GS | https://radiolex.pl/produkty/sza-ip-55-zewnetrzna-obudowa-malogabarytowa/ | P
119-123 | SZA-AL-N-400*800*210 Szafka zewnętrzna z blachy aluminiowej typu monoblok bez płyty montażowej z pełnymi drzwiami | SZA-AL-N-400*800*210 Monoblock aluminum sheet outdoor enclosure without mounting plate with full door | 2076 | szt | RAL7035_GS | https://radiolex.pl/produkty/sza-ip-55-zewnetrzna-obudowa-malogabarytowa/ | P
119-124 | SZA-AL-N-400*800*250 Szafka zewnętrzna z blachy aluminiowej typu monoblok bez płyty montażowej z pełnymi drzwiami | SZA-AL-N-400*800*250 Monoblock aluminum sheet outdoor enclosure without mounting plate with full door | 2119 | szt | RAL7035_GS | https://radiolex.pl/produkty/sza-ip-55-zewnetrzna-obudowa-malogabarytowa/ | P
119-125 | SZA-AL-N-400*800*300 Szafka zewnętrzna z blachy aluminiowej typu monoblok bez płyty montażowej z pełnymi drzwiami | SZA-AL-N-400*800*300 Monoblock aluminum sheet outdoor enclosure without mounting plate with full door | 2235 | szt | RAL7035_GS | https://radiolex.pl/produkty/sza-ip-55-zewnetrzna-obudowa-malogabarytowa/ | P
119-126 | SZA-AL-N-400*1000*250 Szafka zewnętrzna z blachy aluminiowej typu monoblok bez płyty montażowej z pełnymi drzwiami | SZA-AL-N-400*1000*250 Monoblock aluminum sheet outdoor enclosure without mounting plate with full door | 2752 | szt | RAL7035_GS | https://radiolex.pl/produkty/sza-ip-55-zewnetrzna-obudowa-malogabarytowa/ | P
119-127 | SZA-AL-N-400*1000*300 Szafka zewnętrzna z blachy aluminiowej typu monoblok bez płyty montażowej z pełnymi drzwiami | SZA-AL-N-400*1000*300 Monoblock aluminum sheet outdoor enclosure without mounting plate with full door | 2912 | szt | RAL7035_GS | https://radiolex.pl/produkty/sza-ip-55-zewnetrzna-obudowa-malogabarytowa/ | P
119-128 | SZA-AL-N-500*500*210 Szafka zewnętrzna z blachy aluminiowej typu monoblok bez płyty montażowej z pełnymi drzwiami | SZA-AL-N-500*500*210 Monoblock aluminum sheet outdoor enclosure without mounting plate with full door | 1836 | szt | RAL7035_GS | https://radiolex.pl/produkty/sza-ip-55-zewnetrzna-obudowa-malogabarytowa/ | P
119-129 | SZA-AL-N-500*500*300 Szafka zewnętrzna z blachy aluminiowej typu monoblok bez płyty montażowej z pełnymi drzwiami | SZA-AL-N-500*500*300 Monoblock aluminum sheet outdoor enclosure without mounting plate with full door | 1915 | szt | RAL7035_GS | https://radiolex.pl/produkty/sza-ip-55-zewnetrzna-obudowa-malogabarytowa/ | P
119-130 | SZA-AL-N-500*600*210 Szafka zewnętrzna z blachy aluminiowej typu monoblok bez płyty montażowej z pełnymi drzwiami | SZA-AL-N-500*600*210 Monoblock aluminum sheet outdoor enclosure without mounting plate with full door | 1932 | szt | RAL7035_GS | https://radiolex.pl/produkty/sza-ip-55-zewnetrzna-obudowa-malogabarytowa/ | P
119-131 | SZA-AL-N-500*600*250 Szafka zewnętrzna z blachy aluminiowej typu monoblok bez płyty montażowej z pełnymi drzwiami | SZA-AL-N-500*600*250 Monoblock aluminum sheet outdoor enclosure without mounting plate with full door | 2054 | szt | RAL7035_GS | https://radiolex.pl/produkty/sza-ip-55-zewnetrzna-obudowa-malogabarytowa/ | P
119-132 | SZA-AL-N-500*600*300 Szafka zewnętrzna z blachy aluminiowej typu monoblok bez płyty montażowej z pełnymi drzwiami | SZA-AL-N-500*600*300 Monoblock aluminum sheet outdoor enclosure without mounting plate with full door | 2150 | szt | RAL7035_GS | https://radiolex.pl/produkty/sza-ip-55-zewnetrzna-obudowa-malogabarytowa/ | P
119-133 | SZA-AL-N-500*700*250 Szafka zewnętrzna z blachy aluminiowej typu monoblok bez płyty montażowej z pełnymi drzwiami | SZA-AL-N-500*700*250 Monoblock aluminum sheet outdoor enclosure without mounting plate with full door | 2151 | szt | RAL7035_GS | https://radiolex.pl/produkty/sza-ip-55-zewnetrzna-obudowa-malogabarytowa/ | P
119-134 | SZA-AL-N-600*400*210 Szafka zewnętrzna z blachy aluminiowej typu monoblok bez płyty montażowej z pełnymi drzwiami | SZA-AL-N-600*400*210 Monoblock aluminum sheet outdoor enclosure without mounting plate with full door | 1814 | szt | RAL7035_GS | https://radiolex.pl/produkty/sza-ip-55-zewnetrzna-obudowa-malogabarytowa/ | P
119-135 | SZA-AL-N-600*400*250 Szafka zewnętrzna z blachy aluminiowej typu monoblok bez płyty montażowej z pełnymi drzwiami | SZA-AL-N-600*400*250 Monoblock aluminum sheet outdoor enclosure without mounting plate with full door | 1830 | szt | RAL7035_GS | https://radiolex.pl/produkty/sza-ip-55-zewnetrzna-obudowa-malogabarytowa/ | P
119-136 | SZA-AL-N-600*400*300 Szafka zewnętrzna z blachy aluminiowej typu monoblok bez płyty montażowej z pełnymi drzwiami | SZA-AL-N-600*400*300 Monoblock aluminum sheet outdoor enclosure without mounting plate with full door | 1995 | szt | RAL7035_GS | https://radiolex.pl/produkty/sza-ip-55-zewnetrzna-obudowa-malogabarytowa/ | P
119-137 | SZA-AL-N-600*500*300 Szafka zewnętrzna z blachy aluminiowej typu monoblok bez płyty montażowej z pełnymi drzwiami | SZA-AL-N-600*500*300 Monoblock aluminum sheet outdoor enclosure without mounting plate with full door | 2150 | szt | RAL7035_GS | https://radiolex.pl/produkty/sza-ip-55-zewnetrzna-obudowa-malogabarytowa/ | P
119-138 | SZA-AL-N-600*600*210 Szafka zewnętrzna z blachy aluminiowej typu monoblok bez płyty montażowej z pełnymi drzwiami | SZA-AL-N-600*600*210 Monoblock aluminum sheet outdoor enclosure without mounting plate with full door | 2032 | szt | RAL7035_GS | https://radiolex.pl/produkty/sza-ip-55-zewnetrzna-obudowa-malogabarytowa/ | P
119-139 | SZA-AL-N-600*600*250 Szafka zewnętrzna z blachy aluminiowej typu monoblok bez płyty montażowej z pełnymi drzwiami | SZA-AL-N-600*600*250 Monoblock aluminum sheet outdoor enclosure without mounting plate with full door | 2096 | szt | RAL7035_GS | https://radiolex.pl/produkty/sza-ip-55-zewnetrzna-obudowa-malogabarytowa/ | P
119-140 | SZA-AL-N-600*600*300 Szafka zewnętrzna z blachy aluminiowej typu monoblok bez płyty montażowej z pełnymi drzwiami | SZA-AL-N-600*600*300 Monoblock aluminum sheet outdoor enclosure without mounting plate with full door | 2191 | szt | RAL7035_GS | https://radiolex.pl/produkty/sza-ip-55-zewnetrzna-obudowa-malogabarytowa/ | P
119-141 | SZA-AL-N-600*600*400 Szafka zewnętrzna z blachy aluminiowej typu monoblok bez płyty montażowej z pełnymi drzwiami | SZA-AL-N-600*600*400 Monoblock aluminum sheet outdoor enclosure without mounting plate with full door | 2616 | szt | RAL7035_GS | https://radiolex.pl/produkty/sza-ip-55-zewnetrzna-obudowa-malogabarytowa/ | P
119-142 | SZA-AL-N-600*800*210 Szafka zewnętrzna z blachy aluminiowej typu monoblok bez płyty montażowej z pełnymi drzwiami | SZA-AL-N-600*800*210 Monoblock aluminum sheet outdoor enclosure without mounting plate with full door | 2414 | szt | RAL7035_GS | https://radiolex.pl/produkty/sza-ip-55-zewnetrzna-obudowa-malogabarytowa/ | P
119-143 | SZA-AL-N-600*800*250 Szafka zewnętrzna z blachy aluminiowej typu monoblok bez płyty montażowej z pełnymi drzwiami | SZA-AL-N-600*800*250 Monoblock aluminum sheet outdoor enclosure without mounting plate with full door | 2473 | szt | RAL7035_GS | https://radiolex.pl/produkty/sza-ip-55-zewnetrzna-obudowa-malogabarytowa/ | P
119-144 | SZA-AL-N-600*800*300 Szafka zewnętrzna z blachy aluminiowej typu monoblok bez płyty montażowej z pełnymi drzwiami | SZA-AL-N-600*800*300 Monoblock aluminum sheet outdoor enclosure without mounting plate with full door | 2595 | szt | RAL7035_GS | https://radiolex.pl/produkty/sza-ip-55-zewnetrzna-obudowa-malogabarytowa/ | P
119-145 | SZA-AL-N-600*800*400 Szafka zewnętrzna z blachy aluminiowej typu monoblok bez płyty montażowej z pełnymi drzwiami | SZA-AL-N-600*800*400 Monoblock aluminum sheet outdoor enclosure without mounting plate with full door | 2876 | szt | RAL7035_GS | https://radiolex.pl/produkty/sza-ip-55-zewnetrzna-obudowa-malogabarytowa/ | P
119-146 | SZA-AL-N-600*1000*250 Szafka zewnętrzna z blachy aluminiowej typu monoblok bez płyty montażowej z pełnymi drzwiami | SZA-AL-N-600*1000*250 Monoblock aluminum sheet outdoor enclosure without mounting plate with full door | 2759 | szt | RAL7035_GS | https://radiolex.pl/produkty/sza-ip-55-zewnetrzna-obudowa-malogabarytowa/ | P
119-147 | SZA-AL-N-600*1000*300 Szafka zewnętrzna z blachy aluminiowej typu monoblok bez płyty montażowej z pełnymi drzwiami | SZA-AL-N-600*1000*300 Monoblock aluminum sheet outdoor enclosure without mounting plate with full door | 2785 | szt | RAL7035_GS | https://radiolex.pl/produkty/sza-ip-55-zewnetrzna-obudowa-malogabarytowa/ | P
119-148 | SZA-AL-N-600*1000*400 Szafka zewnętrzna z blachy aluminiowej typu monoblok bez płyty montażowej z pełnymi drzwiami | SZA-AL-N-600*1000*400 Monoblock aluminum sheet outdoor enclosure without mounting plate with full door | 2865 | szt | RAL7035_GS | https://radiolex.pl/produkty/sza-ip-55-zewnetrzna-obudowa-malogabarytowa/ | P
119-149 | SZA-AL-N-600*1200*250 Szafka zewnętrzna z blachy aluminiowej typu monoblok bez płyty montażowej z pełnymi drzwiami | SZA-AL-N-600*1200*250 Monoblock aluminum sheet outdoor enclosure without mounting plate with full door | 3167 | szt | RAL7035_GS | https://radiolex.pl/produkty/sza-ip-55-zewnetrzna-obudowa-malogabarytowa/ | P
119-150 | SZA-AL-N-600*1200*300 Szafka zewnętrzna z blachy aluminiowej typu monoblok bez płyty montażowej z pełnymi drzwiami | SZA-AL-N-600*1200*300 Monoblock aluminum sheet outdoor enclosure without mounting plate with full door | 3326 | szt | RAL7035_GS | https://radiolex.pl/produkty/sza-ip-55-zewnetrzna-obudowa-malogabarytowa/ | P
119-151 | SZA-AL-N-600*1200*400 Szafka zewnętrzna z blachy aluminiowej typu monoblok bez płyty montażowej z pełnymi drzwiami | SZA-AL-N-600*1200*400 Monoblock aluminum sheet outdoor enclosure without mounting plate with full door | 3724 | szt | RAL7035_GS | https://radiolex.pl/produkty/sza-ip-55-zewnetrzna-obudowa-malogabarytowa/ | P
119-152 | SZA-AL-N-800*600*250 Szafka zewnętrzna z blachy aluminiowej typu monoblok bez płyty montażowej z pełnymi drzwiami | SZA-AL-N-800*600*250 Monoblock aluminum sheet outdoor enclosure without mounting plate with full door | 2473 | szt | RAL7035_GS | https://radiolex.pl/produkty/sza-ip-55-zewnetrzna-obudowa-malogabarytowa/ | P
119-153 | SZA-AL-N-800*600*300 Szafka zewnętrzna z blachy aluminiowej typu monoblok bez płyty montażowej z pełnymi drzwiami | SZA-AL-N-800*600*300 Monoblock aluminum sheet outdoor enclosure without mounting plate with full door | 2595 | szt | RAL7035_GS | https://radiolex.pl/produkty/sza-ip-55-zewnetrzna-obudowa-malogabarytowa/ | P
119-154 | SZA-AL-N-800*800*210 Szafka zewnętrzna z blachy aluminiowej typu monoblok bez płyty montażowej z pełnymi drzwiami | SZA-AL-N-800*800*210 Monoblock aluminum sheet outdoor enclosure without mounting plate with full door | 2922 | szt | RAL7035_GS | https://radiolex.pl/produkty/sza-ip-55-zewnetrzna-obudowa-malogabarytowa/ | P
119-155 | SZA-AL-N-800*800*250 Szafka zewnętrzna z blachy aluminiowej typu monoblok bez płyty montażowej z pełnymi drzwiami | SZA-AL-N-800*800*250 Monoblock aluminum sheet outdoor enclosure without mounting plate with full door | 2964 | szt | RAL7035_GS | https://radiolex.pl/produkty/sza-ip-55-zewnetrzna-obudowa-malogabarytowa/ | P
119-156 | SZA-AL-N-800*800*300 Szafka zewnętrzna z blachy aluminiowej typu monoblok bez płyty montażowej z pełnymi drzwiami | SZA-AL-N-800*800*300 Monoblock aluminum sheet outdoor enclosure without mounting plate with full door | 3044 | szt | RAL7035_GS | https://radiolex.pl/produkty/sza-ip-55-zewnetrzna-obudowa-malogabarytowa/ | P
119-157 | SZA-AL-N-800*800*400 Szafka zewnętrzna z blachy aluminiowej typu monoblok bez płyty montażowej z pełnymi drzwiami | SZA-AL-N-800*800*400 Monoblock aluminum sheet outdoor enclosure without mounting plate with full door | 3118 | szt | RAL7035_GS | https://radiolex.pl/produkty/sza-ip-55-zewnetrzna-obudowa-malogabarytowa/ | P
119-158 | SZA-AL-N-800*1000*250 Szafka zewnętrzna z blachy aluminiowej typu monoblok bez płyty montażowej z pełnymi drzwiami | SZA-AL-N-800*1000*250 Monoblock aluminum sheet outdoor enclosure without mounting plate with full door | 3051 | szt | RAL7035_GS | https://radiolex.pl/produkty/sza-ip-55-zewnetrzna-obudowa-malogabarytowa/ | P
119-159 | SZA-AL-N-800*1000*300 Szafka zewnętrzna z blachy aluminiowej typu monoblok bez płyty montażowej z pełnymi drzwiami | SZA-AL-N-800*1000*300 Monoblock aluminum sheet outdoor enclosure without mounting plate with full door | 3290 | szt | RAL7035_GS | https://radiolex.pl/produkty/sza-ip-55-zewnetrzna-obudowa-malogabarytowa/ | P
119-160 | SZA-AL-N-800*1000*400 Szafka zewnętrzna z blachy aluminiowej typu monoblok bez płyty montażowej z pełnymi drzwiami | SZA-AL-N-800*1000*400 Monoblock aluminum sheet outdoor enclosure without mounting plate with full door | 3370 | szt | RAL7035_GS | https://radiolex.pl/produkty/sza-ip-55-zewnetrzna-obudowa-malogabarytowa/ | P
119-161 | SZA-AL-N-800*1200*250 Szafka zewnętrzna z blachy aluminiowej typu monoblok bez płyty montażowej z pełnymi drzwiami | SZA-AL-N-800*1200*250 Monoblock aluminum sheet outdoor enclosure without mounting plate with full door | 4610 | szt | RAL7035_GS | https://radiolex.pl/produkty/sza-ip-55-zewnetrzna-obudowa-malogabarytowa/ | P
119-162 | SZA-AL-N-800*1200*300 Szafka zewnętrzna z blachy aluminiowej typu monoblok bez płyty montażowej z pełnymi drzwiami | SZA-AL-N-800*1200*300 Monoblock aluminum sheet outdoor enclosure without mounting plate with full door | 4647 | szt | RAL7035_GS | https://radiolex.pl/produkty/sza-ip-55-zewnetrzna-obudowa-malogabarytowa/ | P
119-163 | SZA-AL-N-800*1200*400 Szafka zewnętrzna z blachy aluminiowej typu monoblok bez płyty montażowej z pełnymi drzwiami | SZA-AL-N-800*1200*400 Monoblock aluminum sheet outdoor enclosure without mounting plate with full door | 4966 | szt | RAL7035_GS | https://radiolex.pl/produkty/sza-ip-55-zewnetrzna-obudowa-malogabarytowa/ | P
119-201 | SZA-OH-N-200*300*150 Szafka zewnętrzna ze stali nierdzewnej AISI 304 typu monoblok bez płyty montażowej z pełnymi drzwiami | SZA-OH-N-200*300*150 Monoblock stainless steel (AISI 304) outdoor enclosure without mounting plate with full door | 1165 | szt | SZLIF | https://radiolex.pl/produkty/sza-ip-55-zewnetrzna-obudowa-malogabarytowa/ | P
119-202 | SZA-OH-N-300*200*150 Szafka zewnętrzna ze stali nierdzewnej AISI 304 typu monoblok bez płyty montażowej z pełnymi drzwiami | SZA-OH-N-300*200*150 Monoblock stainless steel (AISI 304) outdoor enclosure without mounting plate with full door | 1165 | szt | SZLIF | https://radiolex.pl/produkty/sza-ip-55-zewnetrzna-obudowa-malogabarytowa/ | P
119-203 | SZA-OH-N-300*300*150 Szafka zewnętrzna ze stali nierdzewnej AISI 304 typu monoblok bez płyty montażowej z pełnymi drzwiami | SZA-OH-N-300*300*150 Monoblock stainless steel (AISI 304) outdoor enclosure without mounting plate with full door | 1260 | szt | SZLIF | https://radiolex.pl/produkty/sza-ip-55-zewnetrzna-obudowa-malogabarytowa/ | P
119-204 | SZA-OH-N-300*300*210 Szafka zewnętrzna ze stali nierdzewnej AISI 304 typu monoblok bez płyty montażowej z pełnymi drzwiami | SZA-OH-N-300*300*210 Monoblock stainless steel (AISI 304) outdoor enclosure without mounting plate with full door | 1341 | szt | SZLIF | https://radiolex.pl/produkty/sza-ip-55-zewnetrzna-obudowa-malogabarytowa/ | P
119-205 | SZA-OH-N-300*300*250 Szafka zewnętrzna ze stali nierdzewnej AISI 304 typu monoblok bez płyty montażowej z pełnymi drzwiami | SZA-OH-N-300*300*250 Monoblock stainless steel (AISI 304) outdoor enclosure without mounting plate with full door | 1376 | szt | SZLIF | https://radiolex.pl/produkty/sza-ip-55-zewnetrzna-obudowa-malogabarytowa/ | P
119-206 | SZA-OH-N-300*400*150 Szafka zewnętrzna ze stali nierdzewnej AISI 304 typu monoblok bez płyty montażowej z pełnymi drzwiami | SZA-OH-N-300*400*150 Monoblock stainless steel (AISI 304) outdoor enclosure without mounting plate with full door | 1344 | szt | SZLIF | https://radiolex.pl/produkty/sza-ip-55-zewnetrzna-obudowa-malogabarytowa/ | P
119-207 | SZA-OH-N-300*400*210 Szafka zewnętrzna ze stali nierdzewnej AISI 304 typu monoblok bez płyty montażowej z pełnymi drzwiami | SZA-OH-N-300*400*210 Monoblock stainless steel (AISI 304) outdoor enclosure without mounting plate with full door | 1527 | szt | SZLIF | https://radiolex.pl/produkty/sza-ip-55-zewnetrzna-obudowa-malogabarytowa/ | P
119-208 | SZA-OH-N-300*400*250 Szafka zewnętrzna ze stali nierdzewnej AISI 304 typu monoblok bez płyty montażowej z pełnymi drzwiami | SZA-OH-N-300*400*250 Monoblock stainless steel (AISI 304) outdoor enclosure without mounting plate with full door | 1541 | szt | SZLIF | https://radiolex.pl/produkty/sza-ip-55-zewnetrzna-obudowa-malogabarytowa/ | P
119-209 | SZA-OH-N-300*500*210 Szafka zewnętrzna ze stali nierdzewnej AISI 304 typu monoblok bez płyty montażowej z pełnymi drzwiami | SZA-OH-N-300*500*210 Monoblock stainless steel (AISI 304) outdoor enclosure without mounting plate with full door | 1694 | szt | SZLIF | https://radiolex.pl/produkty/sza-ip-55-zewnetrzna-obudowa-malogabarytowa/ | P
119-210 | SZA-OH-N-400*300*150 Szafka zewnętrzna ze stali nierdzewnej AISI 304 typu monoblok bez płyty montażowej z pełnymi drzwiami | SZA-OH-N-400*300*150 Monoblock stainless steel (AISI 304) outdoor enclosure without mounting plate with full door | 1344 | szt | SZLIF | https://radiolex.pl/produkty/sza-ip-55-zewnetrzna-obudowa-malogabarytowa/ | P
119-211 | SZA-OH-N-400*300*210 Szafka zewnętrzna ze stali nierdzewnej AISI 304 typu monoblok bez płyty montażowej z pełnymi drzwiami | SZA-OH-N-400*300*210 Monoblock stainless steel (AISI 304) outdoor enclosure without mounting plate with full door | 1500 | szt | SZLIF | https://radiolex.pl/produkty/sza-ip-55-zewnetrzna-obudowa-malogabarytowa/ | P
119-212 | SZA-OH-N-400*300*250 Szafka zewnętrzna ze stali nierdzewnej AISI 304 typu monoblok bez płyty montażowej z pełnymi drzwiami | SZA-OH-N-400*300*250 Monoblock stainless steel (AISI 304) outdoor enclosure without mounting plate with full door | 1541 | szt | SZLIF | https://radiolex.pl/produkty/sza-ip-55-zewnetrzna-obudowa-malogabarytowa/ | P
119-213 | SZA-OH-N-400*400*150 Szafka zewnętrzna ze stali nierdzewnej AISI 304 typu monoblok bez płyty montażowej z pełnymi drzwiami | SZA-OH-N-400*400*150 Monoblock stainless steel (AISI 304) outdoor enclosure without mounting plate with full door | 1569 | szt | SZLIF | https://radiolex.pl/produkty/sza-ip-55-zewnetrzna-obudowa-malogabarytowa/ | P
119-214 | SZA-OH-N-400*400*210 Szafka zewnętrzna ze stali nierdzewnej AISI 304 typu monoblok bez płyty montażowej z pełnymi drzwiami | SZA-OH-N-400*400*210 Monoblock stainless steel (AISI 304) outdoor enclosure without mounting plate with full door | 1655 | szt | SZLIF | https://radiolex.pl/produkty/sza-ip-55-zewnetrzna-obudowa-malogabarytowa/ | P
119-215 | SZA-OH-N-400*400*250 Szafka zewnętrzna ze stali nierdzewnej AISI 304 typu monoblok bez płyty montażowej z pełnymi drzwiami | SZA-OH-N-400*400*250 Monoblock stainless steel (AISI 304) outdoor enclosure without mounting plate with full door | 1759 | szt | SZLIF | https://radiolex.pl/produkty/sza-ip-55-zewnetrzna-obudowa-malogabarytowa/ | P
119-216 | SZA-OH-N-400*400*300 Szafka zewnętrzna ze stali nierdzewnej AISI 304 typu monoblok bez płyty montażowej z pełnymi drzwiami | SZA-OH-N-400*400*300 Monoblock stainless steel (AISI 304) outdoor enclosure without mounting plate with full door | 1869 | szt | SZLIF | https://radiolex.pl/produkty/sza-ip-55-zewnetrzna-obudowa-malogabarytowa/ | P
119-217 | SZA-OH-N-400*500*210 Szafka zewnętrzna ze stali nierdzewnej AISI 304 typu monoblok bez płyty montażowej z pełnymi drzwiami | SZA-OH-N-400*500*210 Monoblock stainless steel (AISI 304) outdoor enclosure without mounting plate with full door | 1892 | szt | SZLIF | https://radiolex.pl/produkty/sza-ip-55-zewnetrzna-obudowa-malogabarytowa/ | P
119-218 | SZA-OH-N-400*500*250 Szafka zewnętrzna ze stali nierdzewnej AISI 304 typu monoblok bez płyty montażowej z pełnymi drzwiami | SZA-OH-N-400*500*250 Monoblock stainless steel (AISI 304) outdoor enclosure without mounting plate with full door | 1909 | szt | SZLIF | https://radiolex.pl/produkty/sza-ip-55-zewnetrzna-obudowa-malogabarytowa/ | P
119-219 | SZA-OH-N-400*500*300 Szafka zewnętrzna ze stali nierdzewnej AISI 304 typu monoblok bez płyty montażowej z pełnymi drzwiami | SZA-OH-N-400*500*300 Monoblock stainless steel (AISI 304) outdoor enclosure without mounting plate with full door | 1955 | szt | SZLIF | https://radiolex.pl/produkty/sza-ip-55-zewnetrzna-obudowa-malogabarytowa/ | P
119-220 | SZA-OH-N-400*600*210 Szafka zewnętrzna ze stali nierdzewnej AISI 304 typu monoblok bez płyty montażowej z pełnymi drzwiami | SZA-OH-N-400*600*210 Monoblock stainless steel (AISI 304) outdoor enclosure without mounting plate with full door | 1983 | szt | SZLIF | https://radiolex.pl/produkty/sza-ip-55-zewnetrzna-obudowa-malogabarytowa/ | P
119-221 | SZA-OH-N-400*600*250 Szafka zewnętrzna ze stali nierdzewnej AISI 304 typu monoblok bez płyty montażowej z pełnymi drzwiami | SZA-OH-N-400*600*250 Monoblock stainless steel (AISI 304) outdoor enclosure without mounting plate with full door | 2018 | szt | SZLIF | https://radiolex.pl/produkty/sza-ip-55-zewnetrzna-obudowa-malogabarytowa/ | P
119-222 | SZA-OH-N-400*600*300 Szafka zewnętrzna ze stali nierdzewnej AISI 304 typu monoblok bez płyty montażowej z pełnymi drzwiami | SZA-OH-N-400*600*300 Monoblock stainless steel (AISI 304) outdoor enclosure without mounting plate with full door | 2180 | szt | SZLIF | https://radiolex.pl/produkty/sza-ip-55-zewnetrzna-obudowa-malogabarytowa/ | P
119-223 | SZA-OH-N-400*800*210 Szafka zewnętrzna ze stali nierdzewnej AISI 304 typu monoblok bez płyty montażowej z pełnymi drzwiami | SZA-OH-N-400*800*210 Monoblock stainless steel (AISI 304) outdoor enclosure without mounting plate with full door | 2271 | szt | SZLIF | https://radiolex.pl/produkty/sza-ip-55-zewnetrzna-obudowa-malogabarytowa/ | P
119-224 | SZA-OH-N-400*800*250 Szafka zewnętrzna ze stali nierdzewnej AISI 304 typu monoblok bez płyty montażowej z pełnymi drzwiami | SZA-OH-N-400*800*250 Monoblock stainless steel (AISI 304) outdoor enclosure without mounting plate with full door | 2317 | szt | SZLIF | https://radiolex.pl/produkty/sza-ip-55-zewnetrzna-obudowa-malogabarytowa/ | P
119-225 | SZA-OH-N-400*800*300 Szafka zewnętrzna ze stali nierdzewnej AISI 304 typu monoblok bez płyty montażowej z pełnymi drzwiami | SZA-OH-N-400*800*300 Monoblock stainless steel (AISI 304) outdoor enclosure without mounting plate with full door | 2444 | szt | SZLIF | https://radiolex.pl/produkty/sza-ip-55-zewnetrzna-obudowa-malogabarytowa/ | P
119-226 | SZA-OH-N-400*1000*250 Szafka zewnętrzna ze stali nierdzewnej AISI 304 typu monoblok bez płyty montażowej z pełnymi drzwiami | SZA-OH-N-400*1000*250 Monoblock stainless steel (AISI 304) outdoor enclosure without mounting plate with full door | 3010 | szt | SZLIF | https://radiolex.pl/produkty/sza-ip-55-zewnetrzna-obudowa-malogabarytowa/ | P
119-227 | SZA-OH-N-400*1000*300 Szafka zewnętrzna ze stali nierdzewnej AISI 304 typu monoblok bez płyty montażowej z pełnymi drzwiami | SZA-OH-N-400*1000*300 Monoblock stainless steel (AISI 304) outdoor enclosure without mounting plate with full door | 3184 | szt | SZLIF | https://radiolex.pl/produkty/sza-ip-55-zewnetrzna-obudowa-malogabarytowa/ | P
119-228 | SZA-OH-N-500*500*210 Szafka zewnętrzna ze stali nierdzewnej AISI 304 typu monoblok bez płyty montażowej z pełnymi drzwiami | SZA-OH-N-500*500*210 Monoblock stainless steel (AISI 304) outdoor enclosure without mounting plate with full door | 2006 | szt | SZLIF | https://radiolex.pl/produkty/sza-ip-55-zewnetrzna-obudowa-malogabarytowa/ | P
119-229 | SZA-OH-N-500*500*300 Szafka zewnętrzna ze stali nierdzewnej AISI 304 typu monoblok bez płyty montażowej z pełnymi drzwiami | SZA-OH-N-500*500*300 Monoblock stainless steel (AISI 304) outdoor enclosure without mounting plate with full door | 2093 | szt | SZLIF | https://radiolex.pl/produkty/sza-ip-55-zewnetrzna-obudowa-malogabarytowa/ | P
119-230 | SZA-OH-N-500*600*210 Szafka zewnętrzna ze stali nierdzewnej AISI 304 typu monoblok bez płyty montażowej z pełnymi drzwiami | SZA-OH-N-500*600*210 Monoblock stainless steel (AISI 304) outdoor enclosure without mounting plate with full door | 2113 | szt | SZLIF | https://radiolex.pl/produkty/sza-ip-55-zewnetrzna-obudowa-malogabarytowa/ | P
119-231 | SZA-OH-N-500*600*250 Szafka zewnętrzna ze stali nierdzewnej AISI 304 typu monoblok bez płyty montażowej z pełnymi drzwiami | SZA-OH-N-500*600*250 Monoblock stainless steel (AISI 304) outdoor enclosure without mounting plate with full door | 2245 | szt | SZLIF | https://radiolex.pl/produkty/sza-ip-55-zewnetrzna-obudowa-malogabarytowa/ | P
119-232 | SZA-OH-N-500*600*300 Szafka zewnętrzna ze stali nierdzewnej AISI 304 typu monoblok bez płyty montażowej z pełnymi drzwiami | SZA-OH-N-500*600*300 Monoblock stainless steel (AISI 304) outdoor enclosure without mounting plate with full door | 2349 | szt | SZLIF | https://radiolex.pl/produkty/sza-ip-55-zewnetrzna-obudowa-malogabarytowa/ | P
119-233 | SZA-OH-N-500*700*250 Szafka zewnętrzna ze stali nierdzewnej AISI 304 typu monoblok bez płyty montażowej z pełnymi drzwiami | SZA-OH-N-500*700*250 Monoblock stainless steel (AISI 304) outdoor enclosure without mounting plate with full door | 2352 | szt | SZLIF | https://radiolex.pl/produkty/sza-ip-55-zewnetrzna-obudowa-malogabarytowa/ | P
119-234 | SZA-OH-N-600*400*210 Szafka zewnętrzna ze stali nierdzewnej AISI 304 typu monoblok bez płyty montażowej z pełnymi drzwiami | SZA-OH-N-600*400*210 Monoblock stainless steel (AISI 304) outdoor enclosure without mounting plate with full door | 1983 | szt | SZLIF | https://radiolex.pl/produkty/sza-ip-55-zewnetrzna-obudowa-malogabarytowa/ | P
119-235 | SZA-OH-N-600*400*250 Szafka zewnętrzna ze stali nierdzewnej AISI 304 typu monoblok bez płyty montażowej z pełnymi drzwiami | SZA-OH-N-600*400*250 Monoblock stainless steel (AISI 304) outdoor enclosure without mounting plate with full door | 2001 | szt | SZLIF | https://radiolex.pl/produkty/sza-ip-55-zewnetrzna-obudowa-malogabarytowa/ | P
119-236 | SZA-OH-N-600*400*300 Szafka zewnętrzna ze stali nierdzewnej AISI 304 typu monoblok bez płyty montażowej z pełnymi drzwiami | SZA-OH-N-600*400*300 Monoblock stainless steel (AISI 304) outdoor enclosure without mounting plate with full door | 2180 | szt | SZLIF | https://radiolex.pl/produkty/sza-ip-55-zewnetrzna-obudowa-malogabarytowa/ | P
119-237 | SZA-OH-N-600*500*300 Szafka zewnętrzna ze stali nierdzewnej AISI 304 typu monoblok bez płyty montażowej z pełnymi drzwiami | SZA-OH-N-600*500*300 Monoblock stainless steel (AISI 304) outdoor enclosure without mounting plate with full door | 2349 | szt | SZLIF | https://radiolex.pl/produkty/sza-ip-55-zewnetrzna-obudowa-malogabarytowa/ | P
119-238 | SZA-OH-N-600*600*210 Szafka zewnętrzna ze stali nierdzewnej AISI 304 typu monoblok bez płyty montażowej z pełnymi drzwiami | SZA-OH-N-600*600*210 Monoblock stainless steel (AISI 304) outdoor enclosure without mounting plate with full door | 2225 | szt | SZLIF | https://radiolex.pl/produkty/sza-ip-55-zewnetrzna-obudowa-malogabarytowa/ | P
119-239 | SZA-OH-N-600*600*250 Szafka zewnętrzna ze stali nierdzewnej AISI 304 typu monoblok bez płyty montażowej z pełnymi drzwiami | SZA-OH-N-600*600*250 Monoblock stainless steel (AISI 304) outdoor enclosure without mounting plate with full door | 2294 | szt | SZLIF | https://radiolex.pl/produkty/sza-ip-55-zewnetrzna-obudowa-malogabarytowa/ | P
119-240 | SZA-OH-N-600*600*300 Szafka zewnętrzna ze stali nierdzewnej AISI 304 typu monoblok bez płyty montażowej z pełnymi drzwiami | SZA-OH-N-600*600*300 Monoblock stainless steel (AISI 304) outdoor enclosure without mounting plate with full door | 2398 | szt | SZLIF | https://radiolex.pl/produkty/sza-ip-55-zewnetrzna-obudowa-malogabarytowa/ | P
119-241 | SZA-OH-N-600*600*400 Szafka zewnętrzna ze stali nierdzewnej AISI 304 typu monoblok bez płyty montażowej z pełnymi drzwiami | SZA-OH-N-600*600*400 Monoblock stainless steel (AISI 304) outdoor enclosure without mounting plate with full door | 2860 | szt | SZLIF | https://radiolex.pl/produkty/sza-ip-55-zewnetrzna-obudowa-malogabarytowa/ | P
119-242 | SZA-OH-N-600*800*210 Szafka zewnętrzna ze stali nierdzewnej AISI 304 typu monoblok bez płyty montażowej z pełnymi drzwiami | SZA-OH-N-600*800*210 Monoblock stainless steel (AISI 304) outdoor enclosure without mounting plate with full door | 2645 | szt | SZLIF | https://radiolex.pl/produkty/sza-ip-55-zewnetrzna-obudowa-malogabarytowa/ | P
119-243 | SZA-OH-N-600*800*250 Szafka zewnętrzna ze stali nierdzewnej AISI 304 typu monoblok bez płyty montażowej z pełnymi drzwiami | SZA-OH-N-600*800*250 Monoblock stainless steel (AISI 304) outdoor enclosure without mounting plate with full door | 2709 | szt | SZLIF | https://radiolex.pl/produkty/sza-ip-55-zewnetrzna-obudowa-malogabarytowa/ | P
119-244 | SZA-OH-N-600*800*300 Szafka zewnętrzna ze stali nierdzewnej AISI 304 typu monoblok bez płyty montażowej z pełnymi drzwiami | SZA-OH-N-600*800*300 Monoblock stainless steel (AISI 304) outdoor enclosure without mounting plate with full door | 2841 | szt | SZLIF | https://radiolex.pl/produkty/sza-ip-55-zewnetrzna-obudowa-malogabarytowa/ | P
119-245 | SZA-OH-N-600*800*400 Szafka zewnętrzna ze stali nierdzewnej AISI 304 typu monoblok bez płyty montażowej z pełnymi drzwiami | SZA-OH-N-600*800*400 Monoblock stainless steel (AISI 304) outdoor enclosure without mounting plate with full door | 3148 | szt | SZLIF | https://radiolex.pl/produkty/sza-ip-55-zewnetrzna-obudowa-malogabarytowa/ | P
119-246 | SZA-OH-N-600*1000*250 Szafka zewnętrzna ze stali nierdzewnej AISI 304 typu monoblok bez płyty montażowej z pełnymi drzwiami | SZA-OH-N-600*1000*250 Monoblock stainless steel (AISI 304) outdoor enclosure without mounting plate with full door | 3024 | szt | SZLIF | https://radiolex.pl/produkty/sza-ip-55-zewnetrzna-obudowa-malogabarytowa/ | P
119-247 | SZA-OH-N-600*1000*300 Szafka zewnętrzna ze stali nierdzewnej AISI 304 typu monoblok bez płyty montażowej z pełnymi drzwiami | SZA-OH-N-600*1000*300 Monoblock stainless steel (AISI 304) outdoor enclosure without mounting plate with full door | 3053 | szt | SZLIF | https://radiolex.pl/produkty/sza-ip-55-zewnetrzna-obudowa-malogabarytowa/ | P
119-248 | SZA-OH-N-600*1000*400 Szafka zewnętrzna ze stali nierdzewnej AISI 304 typu monoblok bez płyty montażowej z pełnymi drzwiami | SZA-OH-N-600*1000*400 Monoblock stainless steel (AISI 304) outdoor enclosure without mounting plate with full door | 3140 | szt | SZLIF | https://radiolex.pl/produkty/sza-ip-55-zewnetrzna-obudowa-malogabarytowa/ | P
119-249 | SZA-OH-N-600*1200*250 Szafka zewnętrzna ze stali nierdzewnej AISI 304 typu monoblok bez płyty montażowej z pełnymi drzwiami | SZA-OH-N-600*1200*250 Monoblock stainless steel (AISI 304) outdoor enclosure without mounting plate with full door | 3472 | szt | SZLIF | https://radiolex.pl/produkty/sza-ip-55-zewnetrzna-obudowa-malogabarytowa/ | P
119-250 | SZA-OH-N-600*1200*300 Szafka zewnętrzna ze stali nierdzewnej AISI 304 typu monoblok bez płyty montażowej z pełnymi drzwiami | SZA-OH-N-600*1200*300 Monoblock stainless steel (AISI 304) outdoor enclosure without mounting plate with full door | 3646 | szt | SZLIF | https://radiolex.pl/produkty/sza-ip-55-zewnetrzna-obudowa-malogabarytowa/ | P
119-251 | SZA-OH-N-600*1200*400 Szafka zewnętrzna ze stali nierdzewnej AISI 304 typu monoblok bez płyty montażowej z pełnymi drzwiami | SZA-OH-N-600*1200*400 Monoblock stainless steel (AISI 304) outdoor enclosure without mounting plate with full door | 4079 | szt | SZLIF | https://radiolex.pl/produkty/sza-ip-55-zewnetrzna-obudowa-malogabarytowa/ | P
119-252 | SZA-OH-N-800*600*250 Szafka zewnętrzna ze stali nierdzewnej AISI 304 typu monoblok bez płyty montażowej z pełnymi drzwiami | SZA-OH-N-800*600*250 Monoblock stainless steel (AISI 304) outdoor enclosure without mounting plate with full door | 2709 | szt | SZLIF | https://radiolex.pl/produkty/sza-ip-55-zewnetrzna-obudowa-malogabarytowa/ | P
119-253 | SZA-OH-N-800*600*300 Szafka zewnętrzna ze stali nierdzewnej AISI 304 typu monoblok bez płyty montażowej z pełnymi drzwiami | SZA-OH-N-800*600*300 Monoblock stainless steel (AISI 304) outdoor enclosure without mounting plate with full door | 2841 | szt | SZLIF | https://radiolex.pl/produkty/sza-ip-55-zewnetrzna-obudowa-malogabarytowa/ | P
119-254 | SZA-OH-N-800*800*210 Szafka zewnętrzna ze stali nierdzewnej AISI 304 typu monoblok bez płyty montażowej z pełnymi drzwiami | SZA-OH-N-800*800*210 Monoblock stainless steel (AISI 304) outdoor enclosure without mounting plate with full door | 3203 | szt | SZLIF | https://radiolex.pl/produkty/sza-ip-55-zewnetrzna-obudowa-malogabarytowa/ | P
119-255 | SZA-OH-N-800*800*250 Szafka zewnętrzna ze stali nierdzewnej AISI 304 typu monoblok bez płyty montażowej z pełnymi drzwiami | SZA-OH-N-800*800*250 Monoblock stainless steel (AISI 304) outdoor enclosure without mounting plate with full door | 3249 | szt | SZLIF | https://radiolex.pl/produkty/sza-ip-55-zewnetrzna-obudowa-malogabarytowa/ | P
119-256 | SZA-OH-N-800*800*300 Szafka zewnętrzna ze stali nierdzewnej AISI 304 typu monoblok bez płyty montażowej z pełnymi drzwiami | SZA-OH-N-800*800*300 Monoblock stainless steel (AISI 304) outdoor enclosure without mounting plate with full door | 3336 | szt | SZLIF | https://radiolex.pl/produkty/sza-ip-55-zewnetrzna-obudowa-malogabarytowa/ | P
119-257 | SZA-OH-N-800*800*400 Szafka zewnętrzna ze stali nierdzewnej AISI 304 typu monoblok bez płyty montażowej z pełnymi drzwiami | SZA-OH-N-800*800*400 Monoblock stainless steel (AISI 304) outdoor enclosure without mounting plate with full door | 3417 | szt | SZLIF | https://radiolex.pl/produkty/sza-ip-55-zewnetrzna-obudowa-malogabarytowa/ | P
119-258 | SZA-OH-N-800*1000*250 Szafka zewnętrzna ze stali nierdzewnej AISI 304 typu monoblok bez płyty montażowej z pełnymi drzwiami | SZA-OH-N-800*1000*250 Monoblock stainless steel (AISI 304) outdoor enclosure without mounting plate with full door | 3350 | szt | SZLIF | https://radiolex.pl/produkty/sza-ip-55-zewnetrzna-obudowa-malogabarytowa/ | P
119-259 | SZA-OH-N-800*1000*300 Szafka zewnętrzna ze stali nierdzewnej AISI 304 typu monoblok bez płyty montażowej z pełnymi drzwiami | SZA-OH-N-800*1000*300 Monoblock stainless steel (AISI 304) outdoor enclosure without mounting plate with full door | 3610 | szt | SZLIF | https://radiolex.pl/produkty/sza-ip-55-zewnetrzna-obudowa-malogabarytowa/ | P
119-260 | SZA-OH-N-800*1000*400 Szafka zewnętrzna ze stali nierdzewnej AISI 304 typu monoblok bez płyty montażowej z pełnymi drzwiami | SZA-OH-N-800*1000*400 Monoblock stainless steel (AISI 304) outdoor enclosure without mounting plate with full door | 3697 | szt | SZLIF | https://radiolex.pl/produkty/sza-ip-55-zewnetrzna-obudowa-malogabarytowa/ | P
119-261 | SZA-OH-N-800*1200*250 Szafka zewnętrzna ze stali nierdzewnej AISI 304 typu monoblok bez płyty montażowej z pełnymi drzwiami | SZA-OH-N-800*1200*250 Monoblock stainless steel (AISI 304) outdoor enclosure without mounting plate with full door | 5052 | szt | SZLIF | https://radiolex.pl/produkty/sza-ip-55-zewnetrzna-obudowa-malogabarytowa/ | P
119-262 | SZA-OH-N-800*1200*300 Szafka zewnętrzna ze stali nierdzewnej AISI 304 typu monoblok bez płyty montażowej z pełnymi drzwiami | SZA-OH-N-800*1200*300 Monoblock stainless steel (AISI 304) outdoor enclosure without mounting plate with full door | 5092 | szt | SZLIF | https://radiolex.pl/produkty/sza-ip-55-zewnetrzna-obudowa-malogabarytowa/ | P
119-263 | SZA-OH-N-800*1200*400 Szafka zewnętrzna ze stali nierdzewnej AISI 304 typu monoblok bez płyty montażowej z pełnymi drzwiami | SZA-OH-N-800*1200*400 Monoblock stainless steel (AISI 304) outdoor enclosure without mounting plate with full door | 5439 | szt | SZLIF | https://radiolex.pl/produkty/sza-ip-55-zewnetrzna-obudowa-malogabarytowa/ | P
119-301 | SZA-KO-N-200*300*150 Szafka zewnętrzna ze stali kwasoodpornej 1.4404 (AISI 316L) typu monoblok bez płyty montażowej z pełnymi drzwiami | SZA-KO-N-200*300*150 Monoblock acid-proof steel 1.4404 (AISI 316L) outdoor enclosure without mounting plate with full door | 1390 | szt | SZLIF | https://radiolex.pl/produkty/sza-ip-55-zewnetrzna-obudowa-malogabarytowa/ | P
119-302 | SZA-KO-N-300*200*150 Szafka zewnętrzna ze stali kwasoodpornej 1.4404 (AISI 316L) typu monoblok bez płyty montażowej z pełnymi drzwiami | SZA-KO-N-300*200*150 Monoblock acid-proof steel 1.4404 (AISI 316L) outdoor enclosure without mounting plate with full door | 1390 | szt | SZLIF | https://radiolex.pl/produkty/sza-ip-55-zewnetrzna-obudowa-malogabarytowa/ | P
119-303 | SZA-KO-N-300*300*150 Szafka zewnętrzna ze stali kwasoodpornej 1.4404 (AISI 316L) typu monoblok bez płyty montażowej z pełnymi drzwiami | SZA-KO-N-300*300*150 Monoblock acid-proof steel 1.4404 (AISI 316L) outdoor enclosure without mounting plate with full door | 1506 | szt | SZLIF | https://radiolex.pl/produkty/sza-ip-55-zewnetrzna-obudowa-malogabarytowa/ | P
119-304 | SZA-KO-N-300*300*210 Szafka zewnętrzna ze stali kwasoodpornej 1.4404 (AISI 316L) typu monoblok bez płyty montażowej z pełnymi drzwiami | SZA-KO-N-300*300*210 Monoblock acid-proof steel 1.4404 (AISI 316L) outdoor enclosure without mounting plate with full door | 1602 | szt | SZLIF | https://radiolex.pl/produkty/sza-ip-55-zewnetrzna-obudowa-malogabarytowa/ | P
119-305 | SZA-KO-N-300*300*250 Szafka zewnętrzna ze stali kwasoodpornej 1.4404 (AISI 316L) typu monoblok bez płyty montażowej z pełnymi drzwiami | SZA-KO-N-300*300*250 Monoblock acid-proof steel 1.4404 (AISI 316L) outdoor enclosure without mounting plate with full door | 1643 | szt | SZLIF | https://radiolex.pl/produkty/sza-ip-55-zewnetrzna-obudowa-malogabarytowa/ | P
119-306 | SZA-KO-N-300*400*150 Szafka zewnętrzna ze stali kwasoodpornej 1.4404 (AISI 316L) typu monoblok bez płyty montażowej z pełnymi drzwiami | SZA-KO-N-300*400*150 Monoblock acid-proof steel 1.4404 (AISI 316L) outdoor enclosure without mounting plate with full door | 1608 | szt | SZLIF | https://radiolex.pl/produkty/sza-ip-55-zewnetrzna-obudowa-malogabarytowa/ | P
119-307 | SZA-KO-N-300*400*210 Szafka zewnętrzna ze stali kwasoodpornej 1.4404 (AISI 316L) typu monoblok bez płyty montażowej z pełnymi drzwiami | SZA-KO-N-300*400*210 Monoblock acid-proof steel 1.4404 (AISI 316L) outdoor enclosure without mounting plate with full door | 1825 | szt | SZLIF | https://radiolex.pl/produkty/sza-ip-55-zewnetrzna-obudowa-malogabarytowa/ | P
119-308 | SZA-KO-N-300*400*250 Szafka zewnętrzna ze stali kwasoodpornej 1.4404 (AISI 316L) typu monoblok bez płyty montażowej z pełnymi drzwiami | SZA-KO-N-300*400*250 Monoblock acid-proof steel 1.4404 (AISI 316L) outdoor enclosure without mounting plate with full door | 1842 | szt | SZLIF | https://radiolex.pl/produkty/sza-ip-55-zewnetrzna-obudowa-malogabarytowa/ | P
119-309 | SZA-KO-N-300*500*210 Szafka zewnętrzna ze stali kwasoodpornej 1.4404 (AISI 316L) typu monoblok bez płyty montażowej z pełnymi drzwiami | SZA-KO-N-300*500*210 Monoblock acid-proof steel 1.4404 (AISI 316L) outdoor enclosure without mounting plate with full door | 2026 | szt | SZLIF | https://radiolex.pl/produkty/sza-ip-55-zewnetrzna-obudowa-malogabarytowa/ | P
119-310 | SZA-KO-N-400*300*150 Szafka zewnętrzna ze stali kwasoodpornej 1.4404 (AISI 316L) typu monoblok bez płyty montażowej z pełnymi drzwiami | SZA-KO-N-400*300*150 Monoblock acid-proof steel 1.4404 (AISI 316L) outdoor enclosure without mounting plate with full door | 1608 | szt | SZLIF | https://radiolex.pl/produkty/sza-ip-55-zewnetrzna-obudowa-malogabarytowa/ | P
119-311 | SZA-KO-N-400*300*210 Szafka zewnętrzna ze stali kwasoodpornej 1.4404 (AISI 316L) typu monoblok bez płyty montażowej z pełnymi drzwiami | SZA-KO-N-400*300*210 Monoblock acid-proof steel 1.4404 (AISI 316L) outdoor enclosure without mounting plate with full door | 1794 | szt | SZLIF | https://radiolex.pl/produkty/sza-ip-55-zewnetrzna-obudowa-malogabarytowa/ | P
119-312 | SZA-KO-N-400*300*250 Szafka zewnętrzna ze stali kwasoodpornej 1.4404 (AISI 316L) typu monoblok bez płyty montażowej z pełnymi drzwiami | SZA-KO-N-400*300*250 Monoblock acid-proof steel 1.4404 (AISI 316L) outdoor enclosure without mounting plate with full door | 1842 | szt | SZLIF | https://radiolex.pl/produkty/sza-ip-55-zewnetrzna-obudowa-malogabarytowa/ | P
119-313 | SZA-KO-N-400*400*150 Szafka zewnętrzna ze stali kwasoodpornej 1.4404 (AISI 316L) typu monoblok bez płyty montażowej z pełnymi drzwiami | SZA-KO-N-400*400*150 Monoblock acid-proof steel 1.4404 (AISI 316L) outdoor enclosure without mounting plate with full door | 1878 | szt | SZLIF | https://radiolex.pl/produkty/sza-ip-55-zewnetrzna-obudowa-malogabarytowa/ | P
119-314 | SZA-KO-N-400*400*210 Szafka zewnętrzna ze stali kwasoodpornej 1.4404 (AISI 316L) typu monoblok bez płyty montażowej z pełnymi drzwiami | SZA-KO-N-400*400*210 Monoblock acid-proof steel 1.4404 (AISI 316L) outdoor enclosure without mounting plate with full door | 1981 | szt | SZLIF | https://radiolex.pl/produkty/sza-ip-55-zewnetrzna-obudowa-malogabarytowa/ | P
119-315 | SZA-KO-N-400*400*250 Szafka zewnętrzna ze stali kwasoodpornej 1.4404 (AISI 316L) typu monoblok bez płyty montażowej z pełnymi drzwiami | SZA-KO-N-400*400*250 Monoblock acid-proof steel 1.4404 (AISI 316L) outdoor enclosure without mounting plate with full door | 2105 | szt | SZLIF | https://radiolex.pl/produkty/sza-ip-55-zewnetrzna-obudowa-malogabarytowa/ | P
119-316 | SZA-KO-N-400*400*300 Szafka zewnętrzna ze stali kwasoodpornej 1.4404 (AISI 316L) typu monoblok bez płyty montażowej z pełnymi drzwiami | SZA-KO-N-400*400*300 Monoblock acid-proof steel 1.4404 (AISI 316L) outdoor enclosure without mounting plate with full door | 2235 | szt | SZLIF | https://radiolex.pl/produkty/sza-ip-55-zewnetrzna-obudowa-malogabarytowa/ | P
119-317 | SZA-KO-N-400*500*210 Szafka zewnętrzna ze stali kwasoodpornej 1.4404 (AISI 316L) typu monoblok bez płyty montażowej z pełnymi drzwiami | SZA-KO-N-400*500*210 Monoblock acid-proof steel 1.4404 (AISI 316L) outdoor enclosure without mounting plate with full door | 2266 | szt | SZLIF | https://radiolex.pl/produkty/sza-ip-55-zewnetrzna-obudowa-malogabarytowa/ | P
119-318 | SZA-KO-N-400*500*250 Szafka zewnętrzna ze stali kwasoodpornej 1.4404 (AISI 316L) typu monoblok bez płyty montażowej z pełnymi drzwiami | SZA-KO-N-400*500*250 Monoblock acid-proof steel 1.4404 (AISI 316L) outdoor enclosure without mounting plate with full door | 2286 | szt | SZLIF | https://radiolex.pl/produkty/sza-ip-55-zewnetrzna-obudowa-malogabarytowa/ | P
119-319 | SZA-KO-N-400*500*300 Szafka zewnętrzna ze stali kwasoodpornej 1.4404 (AISI 316L) typu monoblok bez płyty montażowej z pełnymi drzwiami | SZA-KO-N-400*500*300 Monoblock acid-proof steel 1.4404 (AISI 316L) outdoor enclosure without mounting plate with full door | 2341 | szt | SZLIF | https://radiolex.pl/produkty/sza-ip-55-zewnetrzna-obudowa-malogabarytowa/ | P
119-320 | SZA-KO-N-400*600*210 Szafka zewnętrzna ze stali kwasoodpornej 1.4404 (AISI 316L) typu monoblok bez płyty montażowej z pełnymi drzwiami | SZA-KO-N-400*600*210 Monoblock acid-proof steel 1.4404 (AISI 316L) outdoor enclosure without mounting plate with full door | 2378 | szt | SZLIF | https://radiolex.pl/produkty/sza-ip-55-zewnetrzna-obudowa-malogabarytowa/ | P
119-321 | SZA-KO-N-400*600*250 Szafka zewnętrzna ze stali kwasoodpornej 1.4404 (AISI 316L) typu monoblok bez płyty montażowej z pełnymi drzwiami | SZA-KO-N-400*600*250 Monoblock acid-proof steel 1.4404 (AISI 316L) outdoor enclosure without mounting plate with full door | 2419 | szt | SZLIF | https://radiolex.pl/produkty/sza-ip-55-zewnetrzna-obudowa-malogabarytowa/ | P
119-322 | SZA-KO-N-400*600*300 Szafka zewnętrzna ze stali kwasoodpornej 1.4404 (AISI 316L) typu monoblok bez płyty montażowej z pełnymi drzwiami | SZA-KO-N-400*600*300 Monoblock acid-proof steel 1.4404 (AISI 316L) outdoor enclosure without mounting plate with full door | 2611 | szt | SZLIF | https://radiolex.pl/produkty/sza-ip-55-zewnetrzna-obudowa-malogabarytowa/ | P
119-323 | SZA-KO-N-400*800*210 Szafka zewnętrzna ze stali kwasoodpornej 1.4404 (AISI 316L) typu monoblok bez płyty montażowej z pełnymi drzwiami | SZA-KO-N-400*800*210 Monoblock acid-proof steel 1.4404 (AISI 316L) outdoor enclosure without mounting plate with full door | 2726 | szt | SZLIF | https://radiolex.pl/produkty/sza-ip-55-zewnetrzna-obudowa-malogabarytowa/ | P
119-324 | SZA-KO-N-400*800*250 Szafka zewnętrzna ze stali kwasoodpornej 1.4404 (AISI 316L) typu monoblok bez płyty montażowej z pełnymi drzwiami | SZA-KO-N-400*800*250 Monoblock acid-proof steel 1.4404 (AISI 316L) outdoor enclosure without mounting plate with full door | 2781 | szt | SZLIF | https://radiolex.pl/produkty/sza-ip-55-zewnetrzna-obudowa-malogabarytowa/ | P
119-325 | SZA-KO-N-400*800*300 Szafka zewnętrzna ze stali kwasoodpornej 1.4404 (AISI 316L) typu monoblok bez płyty montażowej z pełnymi drzwiami | SZA-KO-N-400*800*300 Monoblock acid-proof steel 1.4404 (AISI 316L) outdoor enclosure without mounting plate with full door | 2932 | szt | SZLIF | https://radiolex.pl/produkty/sza-ip-55-zewnetrzna-obudowa-malogabarytowa/ | P
119-326 | SZA-KO-N-400*1000*250 Szafka zewnętrzna ze stali kwasoodpornej 1.4404 (AISI 316L) typu monoblok bez płyty montażowej z pełnymi drzwiami | SZA-KO-N-400*1000*250 Monoblock acid-proof steel 1.4404 (AISI 316L) outdoor enclosure without mounting plate with full door | 3612 | szt | SZLIF | https://radiolex.pl/produkty/sza-ip-55-zewnetrzna-obudowa-malogabarytowa/ | P
119-327 | SZA-KO-N-400*1000*300 Szafka zewnętrzna ze stali kwasoodpornej 1.4404 (AISI 316L) typu monoblok bez płyty montażowej z pełnymi drzwiami | SZA-KO-N-400*1000*300 Monoblock acid-proof steel 1.4404 (AISI 316L) outdoor enclosure without mounting plate with full door | 3818 | szt | SZLIF | https://radiolex.pl/produkty/sza-ip-55-zewnetrzna-obudowa-malogabarytowa/ | P
119-328 | SZA-KO-N-500*500*210 Szafka zewnętrzna ze stali kwasoodpornej 1.4404 (AISI 316L) typu monoblok bez płyty montażowej z pełnymi drzwiami | SZA-KO-N-500*500*210 Monoblock acid-proof steel 1.4404 (AISI 316L) outdoor enclosure without mounting plate with full door | 2405 | szt | SZLIF | https://radiolex.pl/produkty/sza-ip-55-zewnetrzna-obudowa-malogabarytowa/ | P
119-329 | SZA-KO-N-500*500*300 Szafka zewnętrzna ze stali kwasoodpornej 1.4404 (AISI 316L) typu monoblok bez płyty montażowej z pełnymi drzwiami | SZA-KO-N-500*500*300 Monoblock acid-proof steel 1.4404 (AISI 316L) outdoor enclosure without mounting plate with full door | 2508 | szt | SZLIF | https://radiolex.pl/produkty/sza-ip-55-zewnetrzna-obudowa-malogabarytowa/ | P
119-330 | SZA-KO-N-500*600*210 Szafka zewnętrzna ze stali kwasoodpornej 1.4404 (AISI 316L) typu monoblok bez płyty montażowej z pełnymi drzwiami | SZA-KO-N-500*600*210 Monoblock acid-proof steel 1.4404 (AISI 316L) outdoor enclosure without mounting plate with full door | 2533 | szt | SZLIF | https://radiolex.pl/produkty/sza-ip-55-zewnetrzna-obudowa-malogabarytowa/ | P
119-331 | SZA-KO-N-500*600*250 Szafka zewnętrzna ze stali kwasoodpornej 1.4404 (AISI 316L) typu monoblok bez płyty montażowej z pełnymi drzwiami | SZA-KO-N-500*600*250 Monoblock acid-proof steel 1.4404 (AISI 316L) outdoor enclosure without mounting plate with full door | 2691 | szt | SZLIF | https://radiolex.pl/produkty/sza-ip-55-zewnetrzna-obudowa-malogabarytowa/ | P
119-332 | SZA-KO-N-500*600*300 Szafka zewnętrzna ze stali kwasoodpornej 1.4404 (AISI 316L) typu monoblok bez płyty montażowej z pełnymi drzwiami | SZA-KO-N-500*600*300 Monoblock acid-proof steel 1.4404 (AISI 316L) outdoor enclosure without mounting plate with full door | 2815 | szt | SZLIF | https://radiolex.pl/produkty/sza-ip-55-zewnetrzna-obudowa-malogabarytowa/ | P
119-333 | SZA-KO-N-500*700*250 Szafka zewnętrzna ze stali kwasoodpornej 1.4404 (AISI 316L) typu monoblok bez płyty montażowej z pełnymi drzwiami | SZA-KO-N-500*700*250 Monoblock acid-proof steel 1.4404 (AISI 316L) outdoor enclosure without mounting plate with full door | 2820 | szt | SZLIF | https://radiolex.pl/produkty/sza-ip-55-zewnetrzna-obudowa-malogabarytowa/ | P
119-334 | SZA-KO-N-600*400*210 Szafka zewnętrzna ze stali kwasoodpornej 1.4404 (AISI 316L) typu monoblok bez płyty montażowej z pełnymi drzwiami | SZA-KO-N-600*400*210 Monoblock acid-proof steel 1.4404 (AISI 316L) outdoor enclosure without mounting plate with full door | 2378 | szt | SZLIF | https://radiolex.pl/produkty/sza-ip-55-zewnetrzna-obudowa-malogabarytowa/ | P
119-335 | SZA-KO-N-600*400*250 Szafka zewnętrzna ze stali kwasoodpornej 1.4404 (AISI 316L) typu monoblok bez płyty montażowej z pełnymi drzwiami | SZA-KO-N-600*400*250 Monoblock acid-proof steel 1.4404 (AISI 316L) outdoor enclosure without mounting plate with full door | 2398 | szt | SZLIF | https://radiolex.pl/produkty/sza-ip-55-zewnetrzna-obudowa-malogabarytowa/ | P
119-336 | SZA-KO-N-600*400*300 Szafka zewnętrzna ze stali kwasoodpornej 1.4404 (AISI 316L) typu monoblok bez płyty montażowej z pełnymi drzwiami | SZA-KO-N-600*400*300 Monoblock acid-proof steel 1.4404 (AISI 316L) outdoor enclosure without mounting plate with full door | 2611 | szt | SZLIF | https://radiolex.pl/produkty/sza-ip-55-zewnetrzna-obudowa-malogabarytowa/ | P
119-337 | SZA-KO-N-600*500*300 Szafka zewnętrzna ze stali kwasoodpornej 1.4404 (AISI 316L) typu monoblok bez płyty montażowej z pełnymi drzwiami | SZA-KO-N-600*500*300 Monoblock acid-proof steel 1.4404 (AISI 316L) outdoor enclosure without mounting plate with full door | 2815 | szt | SZLIF | https://radiolex.pl/produkty/sza-ip-55-zewnetrzna-obudowa-malogabarytowa/ | P
119-338 | SZA-KO-N-600*600*210 Szafka zewnętrzna ze stali kwasoodpornej 1.4404 (AISI 316L) typu monoblok bez płyty montażowej z pełnymi drzwiami | SZA-KO-N-600*600*210 Monoblock acid-proof steel 1.4404 (AISI 316L) outdoor enclosure without mounting plate with full door | 2674 | szt | SZLIF | https://radiolex.pl/produkty/sza-ip-55-zewnetrzna-obudowa-malogabarytowa/ | P
119-339 | SZA-KO-N-600*600*250 Szafka zewnętrzna ze stali kwasoodpornej 1.4404 (AISI 316L) typu monoblok bez płyty montażowej z pełnymi drzwiami | SZA-KO-N-600*600*250 Monoblock acid-proof steel 1.4404 (AISI 316L) outdoor enclosure without mounting plate with full door | 2756 | szt | SZLIF | https://radiolex.pl/produkty/sza-ip-55-zewnetrzna-obudowa-malogabarytowa/ | P
119-340 | SZA-KO-N-600*600*300 Szafka zewnętrzna ze stali kwasoodpornej 1.4404 (AISI 316L) typu monoblok bez płyty montażowej z pełnymi drzwiami | SZA-KO-N-600*600*300 Monoblock acid-proof steel 1.4404 (AISI 316L) outdoor enclosure without mounting plate with full door | 2880 | szt | SZLIF | https://radiolex.pl/produkty/sza-ip-55-zewnetrzna-obudowa-malogabarytowa/ | P
119-341 | SZA-KO-N-600*600*400 Szafka zewnętrzna ze stali kwasoodpornej 1.4404 (AISI 316L) typu monoblok bez płyty montażowej z pełnymi drzwiami | SZA-KO-N-600*600*400 Monoblock acid-proof steel 1.4404 (AISI 316L) outdoor enclosure without mounting plate with full door | 3430 | szt | SZLIF | https://radiolex.pl/produkty/sza-ip-55-zewnetrzna-obudowa-malogabarytowa/ | P
119-342 | SZA-KO-N-600*800*210 Szafka zewnętrzna ze stali kwasoodpornej 1.4404 (AISI 316L) typu monoblok bez płyty montażowej z pełnymi drzwiami | SZA-KO-N-600*800*210 Monoblock acid-proof steel 1.4404 (AISI 316L) outdoor enclosure without mounting plate with full door | 3184 | szt | SZLIF | https://radiolex.pl/produkty/sza-ip-55-zewnetrzna-obudowa-malogabarytowa/ | P
119-343 | SZA-KO-N-600*800*250 Szafka zewnętrzna ze stali kwasoodpornej 1.4404 (AISI 316L) typu monoblok bez płyty montażowej z pełnymi drzwiami | SZA-KO-N-600*800*250 Monoblock acid-proof steel 1.4404 (AISI 316L) outdoor enclosure without mounting plate with full door | 3259 | szt | SZLIF | https://radiolex.pl/produkty/sza-ip-55-zewnetrzna-obudowa-malogabarytowa/ | P
119-344 | SZA-KO-N-600*800*300 Szafka zewnętrzna ze stali kwasoodpornej 1.4404 (AISI 316L) typu monoblok bez płyty montażowej z pełnymi drzwiami | SZA-KO-N-600*800*300 Monoblock acid-proof steel 1.4404 (AISI 316L) outdoor enclosure without mounting plate with full door | 3417 | szt | SZLIF | https://radiolex.pl/produkty/sza-ip-55-zewnetrzna-obudowa-malogabarytowa/ | P
119-345 | SZA-KO-N-600*800*400 Szafka zewnętrzna ze stali kwasoodpornej 1.4404 (AISI 316L) typu monoblok bez płyty montażowej z pełnymi drzwiami | SZA-KO-N-600*800*400 Monoblock acid-proof steel 1.4404 (AISI 316L) outdoor enclosure without mounting plate with full door | 3781 | szt | SZLIF | https://radiolex.pl/produkty/sza-ip-55-zewnetrzna-obudowa-malogabarytowa/ | P
119-346 | SZA-KO-N-600*1000*250 Szafka zewnętrzna ze stali kwasoodpornej 1.4404 (AISI 316L) typu monoblok bez płyty montażowej z pełnymi drzwiami | SZA-KO-N-600*1000*250 Monoblock acid-proof steel 1.4404 (AISI 316L) outdoor enclosure without mounting plate with full door | 3644 | szt | SZLIF | https://radiolex.pl/produkty/sza-ip-55-zewnetrzna-obudowa-malogabarytowa/ | P
119-347 | SZA-KO-N-600*1000*300 Szafka zewnętrzna ze stali kwasoodpornej 1.4404 (AISI 316L) typu monoblok bez płyty montażowej z pełnymi drzwiami | SZA-KO-N-600*1000*300 Monoblock acid-proof steel 1.4404 (AISI 316L) outdoor enclosure without mounting plate with full door | 3678 | szt | SZLIF | https://radiolex.pl/produkty/sza-ip-55-zewnetrzna-obudowa-malogabarytowa/ | P
119-348 | SZA-KO-N-600*1000*400 Szafka zewnętrzna ze stali kwasoodpornej 1.4404 (AISI 316L) typu monoblok bez płyty montażowej z pełnymi drzwiami | SZA-KO-N-600*1000*400 Monoblock acid-proof steel 1.4404 (AISI 316L) outdoor enclosure without mounting plate with full door | 3781 | szt | SZLIF | https://radiolex.pl/produkty/sza-ip-55-zewnetrzna-obudowa-malogabarytowa/ | P
119-349 | SZA-KO-N-600*1200*250 Szafka zewnętrzna ze stali kwasoodpornej 1.4404 (AISI 316L) typu monoblok bez płyty montażowej z pełnymi drzwiami | SZA-KO-N-600*1200*250 Monoblock acid-proof steel 1.4404 (AISI 316L) outdoor enclosure without mounting plate with full door | 4186 | szt | SZLIF | https://radiolex.pl/produkty/sza-ip-55-zewnetrzna-obudowa-malogabarytowa/ | P
119-350 | SZA-KO-N-600*1200*300 Szafka zewnętrzna ze stali kwasoodpornej 1.4404 (AISI 316L) typu monoblok bez płyty montażowej z pełnymi drzwiami | SZA-KO-N-600*1200*300 Monoblock acid-proof steel 1.4404 (AISI 316L) outdoor enclosure without mounting plate with full door | 4392 | szt | SZLIF | https://radiolex.pl/produkty/sza-ip-55-zewnetrzna-obudowa-malogabarytowa/ | P
119-351 | SZA-KO-N-600*1200*400 Szafka zewnętrzna ze stali kwasoodpornej 1.4404 (AISI 316L) typu monoblok bez płyty montażowej z pełnymi drzwiami | SZA-KO-N-600*1200*400 Monoblock acid-proof steel 1.4404 (AISI 316L) outdoor enclosure without mounting plate with full door | 4908 | szt | SZLIF | https://radiolex.pl/produkty/sza-ip-55-zewnetrzna-obudowa-malogabarytowa/ | P
119-352 | SZA-KO-N-800*600*250 Szafka zewnętrzna ze stali kwasoodpornej 1.4404 (AISI 316L) typu monoblok bez płyty montażowej z pełnymi drzwiami | SZA-KO-N-800*600*250 Monoblock acid-proof steel 1.4404 (AISI 316L) outdoor enclosure without mounting plate with full door | 3259 | szt | SZLIF | https://radiolex.pl/produkty/sza-ip-55-zewnetrzna-obudowa-malogabarytowa/ | P
119-353 | SZA-KO-N-800*600*300 Szafka zewnętrzna ze stali kwasoodpornej 1.4404 (AISI 316L) typu monoblok bez płyty montażowej z pełnymi drzwiami | SZA-KO-N-800*600*300 Monoblock acid-proof steel 1.4404 (AISI 316L) outdoor enclosure without mounting plate with full door | 3417 | szt | SZLIF | https://radiolex.pl/produkty/sza-ip-55-zewnetrzna-obudowa-malogabarytowa/ | P
119-354 | SZA-KO-N-800*800*210 Szafka zewnętrzna ze stali kwasoodpornej 1.4404 (AISI 316L) typu monoblok bez płyty montażowej z pełnymi drzwiami | SZA-KO-N-800*800*210 Monoblock acid-proof steel 1.4404 (AISI 316L) outdoor enclosure without mounting plate with full door | 3860 | szt | SZLIF | https://radiolex.pl/produkty/sza-ip-55-zewnetrzna-obudowa-malogabarytowa/ | P
119-355 | SZA-KO-N-800*800*250 Szafka zewnętrzna ze stali kwasoodpornej 1.4404 (AISI 316L) typu monoblok bez płyty montażowej z pełnymi drzwiami | SZA-KO-N-800*800*250 Monoblock acid-proof steel 1.4404 (AISI 316L) outdoor enclosure without mounting plate with full door | 3915 | szt | SZLIF | https://radiolex.pl/produkty/sza-ip-55-zewnetrzna-obudowa-malogabarytowa/ | P
119-356 | SZA-KO-N-800*800*300 Szafka zewnętrzna ze stali kwasoodpornej 1.4404 (AISI 316L) typu monoblok bez płyty montażowej z pełnymi drzwiami | SZA-KO-N-800*800*300 Monoblock acid-proof steel 1.4404 (AISI 316L) outdoor enclosure without mounting plate with full door | 4018 | szt | SZLIF | https://radiolex.pl/produkty/sza-ip-55-zewnetrzna-obudowa-malogabarytowa/ | P
119-357 | SZA-KO-N-800*800*400 Szafka zewnętrzna ze stali kwasoodpornej 1.4404 (AISI 316L) typu monoblok bez płyty montażowej z pełnymi drzwiami | SZA-KO-N-800*800*400 Monoblock acid-proof steel 1.4404 (AISI 316L) outdoor enclosure without mounting plate with full door | 4114 | szt | SZLIF | https://radiolex.pl/produkty/sza-ip-55-zewnetrzna-obudowa-malogabarytowa/ | P
119-358 | SZA-KO-N-800*1000*250 Szafka zewnętrzna ze stali kwasoodpornej 1.4404 (AISI 316L) typu monoblok bez płyty montażowej z pełnymi drzwiami | SZA-KO-N-800*1000*250 Monoblock acid-proof steel 1.4404 (AISI 316L) outdoor enclosure without mounting plate with full door | 4047 | szt | SZLIF | https://radiolex.pl/produkty/sza-ip-55-zewnetrzna-obudowa-malogabarytowa/ | P
119-359 | SZA-KO-N-800*1000*300 Szafka zewnętrzna ze stali kwasoodpornej 1.4404 (AISI 316L) typu monoblok bez płyty montażowej z pełnymi drzwiami | SZA-KO-N-800*1000*300 Monoblock acid-proof steel 1.4404 (AISI 316L) outdoor enclosure without mounting plate with full door | 4356 | szt | SZLIF | https://radiolex.pl/produkty/sza-ip-55-zewnetrzna-obudowa-malogabarytowa/ | P
119-360 | SZA-KO-N-800*1000*400 Szafka zewnętrzna ze stali kwasoodpornej 1.4404 (AISI 316L) typu monoblok bez płyty montażowej z pełnymi drzwiami | SZA-KO-N-800*1000*400 Monoblock acid-proof steel 1.4404 (AISI 316L) outdoor enclosure without mounting plate with full door | 4459 | szt | SZLIF | https://radiolex.pl/produkty/sza-ip-55-zewnetrzna-obudowa-malogabarytowa/ | P
119-361 | SZA-KO-N-800*1200*250 Szafka zewnętrzna ze stali kwasoodpornej 1.4404 (AISI 316L) typu monoblok bez płyty montażowej z pełnymi drzwiami | SZA-KO-N-800*1200*250 Monoblock acid-proof steel 1.4404 (AISI 316L) outdoor enclosure without mounting plate with full door | 6083 | szt | SZLIF | https://radiolex.pl/produkty/sza-ip-55-zewnetrzna-obudowa-malogabarytowa/ | P
119-362 | SZA-KO-N-800*1200*300 Szafka zewnętrzna ze stali kwasoodpornej 1.4404 (AISI 316L) typu monoblok bez płyty montażowej z pełnymi drzwiami | SZA-KO-N-800*1200*300 Monoblock acid-proof steel 1.4404 (AISI 316L) outdoor enclosure without mounting plate with full door | 6131 | szt | SZLIF | https://radiolex.pl/produkty/sza-ip-55-zewnetrzna-obudowa-malogabarytowa/ | P
119-363 | SZA-KO-N-800*1200*400 Szafka zewnętrzna ze stali kwasoodpornej 1.4404 (AISI 316L) typu monoblok bez płyty montażowej z pełnymi drzwiami | SZA-KO-N-800*1200*400 Monoblock acid-proof steel 1.4404 (AISI 316L) outdoor enclosure without mounting plate with full door | 6544 | szt | SZLIF | https://radiolex.pl/produkty/sza-ip-55-zewnetrzna-obudowa-malogabarytowa/ | P
119-401 | SZS-ZN-N-600*1400*300 Zewnętrzna obudowa wzmocniona, bez płyty montażowej z pełnymi drzwiami | SZS-ZN-N-600*1400*300 Reinforced outdoor enclosure without mounting plate with full door | 4137 | szt | RAL7035_GS | https://radiolex.pl/produkty/szs-ip-66-zewnetrzna-obudowa-wzmocniona/ | P
119-402 | SZS-ZN-N-600*1400*400 Zewnętrzna obudowa wzmocniona, bez płyty montażowej z pełnymi drzwiami | SZS-ZN-N-600*1400*400 Reinforced outdoor enclosure without mounting plate with full door | 4760 | szt | RAL7035_GS | https://radiolex.pl/produkty/szs-ip-66-zewnetrzna-obudowa-wzmocniona/ | P
119-403 | SZS-ZN-N-600*1600*300 Zewnętrzna obudowa wzmocniona, bez płyty montażowej z pełnymi drzwiami | SZS-ZN-N-600*1600*300 Reinforced outdoor enclosure without mounting plate with full door | 4674 | szt | RAL7035_GS | https://radiolex.pl/produkty/szs-ip-66-zewnetrzna-obudowa-wzmocniona/ | P
119-404 | SZS-ZN-N-600*1600*400 Zewnętrzna obudowa wzmocniona, bez płyty montażowej z pełnymi drzwiami | SZS-ZN-N-600*1600*400 Reinforced outdoor enclosure without mounting plate with full door | 5360 | szt | RAL7035_GS | https://radiolex.pl/produkty/szs-ip-66-zewnetrzna-obudowa-wzmocniona/ | P
119-405 | SZS-ZN-N-600*1800*300 Zewnętrzna obudowa wzmocniona, bez płyty montażowej z pełnymi drzwiami | SZS-ZN-N-600*1800*300 Reinforced outdoor enclosure without mounting plate with full door | 5188 | szt | RAL7035_GS | https://radiolex.pl/produkty/szs-ip-66-zewnetrzna-obudowa-wzmocniona/ | P
119-406 | SZS-ZN-N-600*1800*400 Zewnętrzna obudowa wzmocniona, bez płyty montażowej z pełnymi drzwiami | SZS-ZN-N-600*1800*400 Reinforced outdoor enclosure without mounting plate with full door | 5937 | szt | RAL7035_GS | https://radiolex.pl/produkty/szs-ip-66-zewnetrzna-obudowa-wzmocniona/ | P
119-407 | SZS-ZN-N-600*2000*300 Zewnętrzna obudowa wzmocniona, bez płyty montażowej z pełnymi drzwiami | SZS-ZN-N-600*2000*300 Reinforced outdoor enclosure without mounting plate with full door | 5701 | szt | RAL7035_GS | https://radiolex.pl/produkty/szs-ip-66-zewnetrzna-obudowa-wzmocniona/ | P
119-408 | SZS-ZN-N-600*2000*400 Zewnętrzna obudowa wzmocniona, bez płyty montażowej z pełnymi drzwiami | SZS-ZN-N-600*2000*400 Reinforced outdoor enclosure without mounting plate with full door | 6513 | szt | RAL7035_GS | https://radiolex.pl/produkty/szs-ip-66-zewnetrzna-obudowa-wzmocniona/ | P
119-409 | SZS-ZN-N-600*2000*500 Zewnętrzna obudowa wzmocniona, bez płyty montażowej z pełnymi drzwiami | SZS-ZN-N-600*2000*500 Reinforced outdoor enclosure without mounting plate with full door | 7322 | szt | RAL7035_GS | https://radiolex.pl/produkty/szs-ip-66-zewnetrzna-obudowa-wzmocniona/ | P
119-410 | SZS-ZN-N-600*2000*600 Zewnętrzna obudowa wzmocniona, bez płyty montażowej z pełnymi drzwiami | SZS-ZN-N-600*2000*600 Reinforced outdoor enclosure without mounting plate with full door | 8131 | szt | RAL7035_GS | https://radiolex.pl/produkty/szs-ip-66-zewnetrzna-obudowa-wzmocniona/ | P
119-411 | SZS-ZN-N-800*1400*300 Zewnętrzna obudowa wzmocniona, bez płyty montażowej z pełnymi drzwiami | SZS-ZN-N-800*1400*300 Reinforced outdoor enclosure without mounting plate with full door | 5110 | szt | RAL7035_GS | https://radiolex.pl/produkty/szs-ip-66-zewnetrzna-obudowa-wzmocniona/ | P
119-412 | SZS-ZN-N-800*1400*400 Zewnętrzna obudowa wzmocniona, bez płyty montażowej z pełnymi drzwiami | SZS-ZN-N-800*1400*400 Reinforced outdoor enclosure without mounting plate with full door | 5796 | szt | RAL7035_GS | https://radiolex.pl/produkty/szs-ip-66-zewnetrzna-obudowa-wzmocniona/ | P
119-413 | SZS-ZN-N-800*1600*300 Zewnętrzna obudowa wzmocniona, bez płyty montażowej z pełnymi drzwiami | SZS-ZN-N-800*1600*300 Reinforced outdoor enclosure without mounting plate with full door | 5733 | szt | RAL7035_GS | https://radiolex.pl/produkty/szs-ip-66-zewnetrzna-obudowa-wzmocniona/ | P
119-414 | SZS-ZN-N-800*1600*400 Zewnętrzna obudowa wzmocniona, bez płyty montażowej z pełnymi drzwiami | SZS-ZN-N-800*1600*400 Reinforced outdoor enclosure without mounting plate with full door | 6482 | szt | RAL7035_GS | https://radiolex.pl/produkty/szs-ip-66-zewnetrzna-obudowa-wzmocniona/ | P
119-415 | SZS-ZN-N-800*1800*300 Zewnętrzna obudowa wzmocniona, bez płyty montażowej z pełnymi drzwiami | SZS-ZN-N-800*1800*300 Reinforced outdoor enclosure without mounting plate with full door | 6357 | szt | RAL7035_GS | https://radiolex.pl/produkty/szs-ip-66-zewnetrzna-obudowa-wzmocniona/ | P
119-416 | SZS-ZN-N-800*1800*400 Zewnętrzna obudowa wzmocniona, bez płyty montażowej z pełnymi drzwiami | SZS-ZN-N-800*1800*400 Reinforced outdoor enclosure without mounting plate with full door | 7166 | szt | RAL7035_GS | https://radiolex.pl/produkty/szs-ip-66-zewnetrzna-obudowa-wzmocniona/ | P
119-417 | SZS-ZN-N-800*1800*500 Zewnętrzna obudowa wzmocniona, bez płyty montażowej z pełnymi drzwiami | SZS-ZN-N-800*1800*500 Reinforced outdoor enclosure without mounting plate with full door | 7978 | szt | RAL7035_GS | https://radiolex.pl/produkty/szs-ip-66-zewnetrzna-obudowa-wzmocniona/ | P
119-418 | SZS-ZN-N-800*1800*600 Zewnętrzna obudowa wzmocniona, bez płyty montażowej z pełnymi drzwiami | SZS-ZN-N-800*1800*600 Reinforced outdoor enclosure without mounting plate with full door | 8787 | szt | RAL7035_GS | https://radiolex.pl/produkty/szs-ip-66-zewnetrzna-obudowa-wzmocniona/ | P
119-419 | SZS-ZN-N-800*2000*300 Zewnętrzna obudowa wzmocniona, bez płyty montażowej z pełnymi drzwiami | SZS-ZN-N-800*2000*300 Reinforced outdoor enclosure without mounting plate with full door | 6980 | szt | RAL7035_GS | https://radiolex.pl/produkty/szs-ip-66-zewnetrzna-obudowa-wzmocniona/ | P
119-420 | SZS-ZN-N-800*2000*400 Zewnętrzna obudowa wzmocniona, bez płyty montażowej z pełnymi drzwiami | SZS-ZN-N-800*2000*400 Reinforced outdoor enclosure without mounting plate with full door | 7852 | szt | RAL7035_GS | https://radiolex.pl/produkty/szs-ip-66-zewnetrzna-obudowa-wzmocniona/ | P
119-421 | SZS-ZN-N-800*2000*500 Zewnętrzna obudowa wzmocniona, bez płyty montażowej z pełnymi drzwiami | SZS-ZN-N-800*2000*500 Reinforced outdoor enclosure without mounting plate with full door | 8724 | szt | RAL7035_GS | https://radiolex.pl/produkty/szs-ip-66-zewnetrzna-obudowa-wzmocniona/ | P
119-422 | SZS-ZN-N-800*2000*600 Zewnętrzna obudowa wzmocniona, bez płyty montażowej z pełnymi drzwiami | SZS-ZN-N-800*2000*600 Reinforced outdoor enclosure without mounting plate with full door | 9596 | szt | RAL7035_GS | https://radiolex.pl/produkty/szs-ip-66-zewnetrzna-obudowa-wzmocniona/ | P
119-423 | SZS-ZN-N-1000*800*250 Zewnętrzna obudowa wzmocniona, bez płyty montażowej z podwójnymi drzwiami | SZS-ZN-N-1000*800*250 Reinforced outdoor enclosure without mounting plate with double door | 3931 | szt | RAL7035_GS | https://radiolex.pl/produkty/szs-ip-66-zewnetrzna-obudowa-wzmocniona/ | P
119-424 | SZS-ZN-N-1000*800*300 Zewnętrzna obudowa wzmocniona, bez płyty montażowej z podwójnymi drzwiami | SZS-ZN-N-1000*800*300 Reinforced outdoor enclosure without mounting plate with double door | 4211 | szt | RAL7035_GS | https://radiolex.pl/produkty/szs-ip-66-zewnetrzna-obudowa-wzmocniona/ | P
119-425 | SZS-ZN-N-1000*800*400 Zewnętrzna obudowa wzmocniona, bez płyty montażowej z podwójnymi drzwiami | SZS-ZN-N-1000*800*400 Reinforced outdoor enclosure without mounting plate with double door | 4772 | szt | RAL7035_GS | https://radiolex.pl/produkty/szs-ip-66-zewnetrzna-obudowa-wzmocniona/ | P
119-426 | SZS-ZN-N-1000*1000*250 Zewnętrzna obudowa wzmocniona, bez płyty montażowej z podwójnymi drzwiami | SZS-ZN-N-1000*1000*250 Reinforced outdoor enclosure without mounting plate with double door | 4631 | szt | RAL7035_GS | https://radiolex.pl/produkty/szs-ip-66-zewnetrzna-obudowa-wzmocniona/ | P
119-427 | SZS-ZN-N-1000*1000*300 Zewnętrzna obudowa wzmocniona, bez płyty montażowej z podwójnymi drzwiami | SZS-ZN-N-1000*1000*300 Reinforced outdoor enclosure without mounting plate with double door | 4943 | szt | RAL7035_GS | https://radiolex.pl/produkty/szs-ip-66-zewnetrzna-obudowa-wzmocniona/ | P
119-428 | SZS-ZN-N-1000*1000*400 Zewnętrzna obudowa wzmocniona, bez płyty montażowej z podwójnymi drzwiami | SZS-ZN-N-1000*1000*400 Reinforced outdoor enclosure without mounting plate with double door | 5566 | szt | RAL7035_GS | https://radiolex.pl/produkty/szs-ip-66-zewnetrzna-obudowa-wzmocniona/ | P
119-429 | SZS-ZN-N-1000*1200*250 Zewnętrzna obudowa wzmocniona, bez płyty montażowej z podwójnymi drzwiami | SZS-ZN-N-1000*1200*250 Reinforced outdoor enclosure without mounting plate with double door | 5333 | szt | RAL7035_GS | https://radiolex.pl/produkty/szs-ip-66-zewnetrzna-obudowa-wzmocniona/ | P
119-430 | SZS-ZN-N-1000*1200*300 Zewnętrzna obudowa wzmocniona, bez płyty montażowej z podwójnymi drzwiami | SZS-ZN-N-1000*1200*300 Reinforced outdoor enclosure without mounting plate with double door | 5673 | szt | RAL7035_GS | https://radiolex.pl/produkty/szs-ip-66-zewnetrzna-obudowa-wzmocniona/ | P
119-431 | SZS-ZN-N-1000*1200*400 Zewnętrzna obudowa wzmocniona, bez płyty montażowej z podwójnymi drzwiami | SZS-ZN-N-1000*1200*400 Reinforced outdoor enclosure without mounting plate with double door | 6359 | szt | RAL7035_GS | https://radiolex.pl/produkty/szs-ip-66-zewnetrzna-obudowa-wzmocniona/ | P
119-432 | SZS-ZN-N-1000*1400*300 Zewnętrzna obudowa wzmocniona, bez płyty montażowej z podwójnymi drzwiami | SZS-ZN-N-1000*1400*300 Reinforced outdoor enclosure without mounting plate with double door | 6407 | szt | RAL7035_GS | https://radiolex.pl/produkty/szs-ip-66-zewnetrzna-obudowa-wzmocniona/ | P
119-433 | SZS-ZN-N-1000*1400*400 Zewnętrzna obudowa wzmocniona, bez płyty montażowej z podwójnymi drzwiami | SZS-ZN-N-1000*1400*400 Reinforced outdoor enclosure without mounting plate with double door | 7153 | szt | RAL7035_GS | https://radiolex.pl/produkty/szs-ip-66-zewnetrzna-obudowa-wzmocniona/ | P
119-434 | SZS-ZN-N-1000*1600*300 Zewnętrzna obudowa wzmocniona, bez płyty montażowej z podwójnymi drzwiami | SZS-ZN-N-1000*1600*300 Reinforced outdoor enclosure without mounting plate with double door | 7137 | szt | RAL7035_GS | https://radiolex.pl/produkty/szs-ip-66-zewnetrzna-obudowa-wzmocniona/ | P
119-435 | SZS-ZN-N-1000*1600*400 Zewnętrzna obudowa wzmocniona, bez płyty montażowej z podwójnymi drzwiami | SZS-ZN-N-1000*1600*400 Reinforced outdoor enclosure without mounting plate with double door | 7949 | szt | RAL7035_GS | https://radiolex.pl/produkty/szs-ip-66-zewnetrzna-obudowa-wzmocniona/ | P
119-436 | SZS-ZN-N-1000*1800*300 Zewnętrzna obudowa wzmocniona, bez płyty montażowej z podwójnymi drzwiami | SZS-ZN-N-1000*1800*300 Reinforced outdoor enclosure without mounting plate with double door | 7871 | szt | RAL7035_GS | https://radiolex.pl/produkty/szs-ip-66-zewnetrzna-obudowa-wzmocniona/ | P
119-437 | SZS-ZN-N-1000*1800*400 Zewnętrzna obudowa wzmocniona, bez płyty montażowej z podwójnymi drzwiami | SZS-ZN-N-1000*1800*400 Reinforced outdoor enclosure without mounting plate with double door | 8743 | szt | RAL7035_GS | https://radiolex.pl/produkty/szs-ip-66-zewnetrzna-obudowa-wzmocniona/ | P
119-438 | SZS-ZN-N-1000*2000*300 Zewnętrzna obudowa wzmocniona, bez płyty montażowej z podwójnymi drzwiami | SZS-ZN-N-1000*2000*300 Reinforced outdoor enclosure without mounting plate with double door | 8602 | szt | RAL7035_GS | https://radiolex.pl/produkty/szs-ip-66-zewnetrzna-obudowa-wzmocniona/ | P
119-439 | SZS-ZN-N-1000*2000*400 Zewnętrzna obudowa wzmocniona, bez płyty montażowej z podwójnymi drzwiami | SZS-ZN-N-1000*2000*400 Reinforced outdoor enclosure without mounting plate with double door | 9537 | szt | RAL7035_GS | https://radiolex.pl/produkty/szs-ip-66-zewnetrzna-obudowa-wzmocniona/ | P
119-440 | SZS-ZN-N-1000*2000*500 Zewnętrzna obudowa wzmocniona, bez płyty montażowej z podwójnymi drzwiami | SZS-ZN-N-1000*2000*500 Reinforced outdoor enclosure without mounting plate with double door | 10472 | szt | RAL7035_GS | https://radiolex.pl/produkty/szs-ip-66-zewnetrzna-obudowa-wzmocniona/ | P
119-441 | SZS-ZN-N-1200*800*300 Zewnętrzna obudowa wzmocniona, bez płyty montażowej z podwójnymi drzwiami | SZS-ZN-N-1200*800*300 Reinforced outdoor enclosure without mounting plate with double door | 4831 | szt | RAL7035_GS | https://radiolex.pl/produkty/szs-ip-66-zewnetrzna-obudowa-wzmocniona/ | P
119-442 | SZS-ZN-N-1200*800*400 Zewnętrzna obudowa wzmocniona, bez płyty montażowej z podwójnymi drzwiami | SZS-ZN-N-1200*800*400 Reinforced outdoor enclosure without mounting plate with double door | 5455 | szt | RAL7035_GS | https://radiolex.pl/produkty/szs-ip-66-zewnetrzna-obudowa-wzmocniona/ | P
119-443 | SZS-ZN-N-1200*1000*300 Zewnętrzna obudowa wzmocniona, bez płyty montażowej z podwójnymi drzwiami | SZS-ZN-N-1200*1000*300 Reinforced outdoor enclosure without mounting plate with double door | 5673 | szt | RAL7035_GS | https://radiolex.pl/produkty/szs-ip-66-zewnetrzna-obudowa-wzmocniona/ | P
119-444 | SZS-ZN-N-1200*1000*400 Zewnętrzna obudowa wzmocniona, bez płyty montażowej z podwójnymi drzwiami | SZS-ZN-N-1200*1000*400 Reinforced outdoor enclosure without mounting plate with double door | 6359 | szt | RAL7035_GS | https://radiolex.pl/produkty/szs-ip-66-zewnetrzna-obudowa-wzmocniona/ | P
119-445 | SZS-ZN-N-1200*1200*300 Zewnętrzna obudowa wzmocniona, bez płyty montażowej z podwójnymi drzwiami | SZS-ZN-N-1200*1200*300 Reinforced outdoor enclosure without mounting plate with double door | 6514 | szt | RAL7035_GS | https://radiolex.pl/produkty/szs-ip-66-zewnetrzna-obudowa-wzmocniona/ | P
119-446 | SZS-ZN-N-1200*1200*400 Zewnętrzna obudowa wzmocniona, bez płyty montażowej z podwójnymi drzwiami | SZS-ZN-N-1200*1200*400 Reinforced outdoor enclosure without mounting plate with double door | 7263 | szt | RAL7035_GS | https://radiolex.pl/produkty/szs-ip-66-zewnetrzna-obudowa-wzmocniona/ | P
119-447 | SZS-ZN-N-1200*1400*300 Zewnętrzna obudowa wzmocniona, bez płyty montażowej z podwójnymi drzwiami | SZS-ZN-N-1200*1400*300 Reinforced outdoor enclosure without mounting plate with double door | 7355 | szt | RAL7035_GS | https://radiolex.pl/produkty/szs-ip-66-zewnetrzna-obudowa-wzmocniona/ | P
119-448 | SZS-ZN-N-1200*1400*400 Zewnętrzna obudowa wzmocniona, bez płyty montażowej z podwójnymi drzwiami | SZS-ZN-N-1200*1400*400 Reinforced outdoor enclosure without mounting plate with double door | 8167 | szt | RAL7035_GS | https://radiolex.pl/produkty/szs-ip-66-zewnetrzna-obudowa-wzmocniona/ | P
119-449 | SZS-ZN-N-1200*1600*300 Zewnętrzna obudowa wzmocniona, bez płyty montażowej z podwójnymi drzwiami | SZS-ZN-N-1200*1600*300 Reinforced outdoor enclosure without mounting plate with double door | 8195 | szt | RAL7035_GS | https://radiolex.pl/produkty/szs-ip-66-zewnetrzna-obudowa-wzmocniona/ | P
119-450 | SZS-ZN-N-1200*1600*400 Zewnętrzna obudowa wzmocniona, bez płyty montażowej z podwójnymi drzwiami | SZS-ZN-N-1200*1600*400 Reinforced outdoor enclosure without mounting plate with double door | 9070 | szt | RAL7035_GS | https://radiolex.pl/produkty/szs-ip-66-zewnetrzna-obudowa-wzmocniona/ | P
119-451 | SZS-ZN-N-1200*1800*300 Zewnętrzna obudowa wzmocniona, bez płyty montażowej z podwójnymi drzwiami | SZS-ZN-N-1200*1800*300 Reinforced outdoor enclosure without mounting plate with double door | 9038 | szt | RAL7035_GS | https://radiolex.pl/produkty/szs-ip-66-zewnetrzna-obudowa-wzmocniona/ | P
119-452 | SZS-ZN-N-1200*1800*400 Zewnętrzna obudowa wzmocniona, bez płyty montażowej z podwójnymi drzwiami | SZS-ZN-N-1200*1800*400 Reinforced outdoor enclosure without mounting plate with double door | 9973 | szt | RAL7035_GS | https://radiolex.pl/produkty/szs-ip-66-zewnetrzna-obudowa-wzmocniona/ | P
119-453 | SZS-ZN-N-1200*1800*500 Zewnętrzna obudowa wzmocniona, bez płyty montażowej z podwójnymi drzwiami | SZS-ZN-N-1200*1800*500 Reinforced outdoor enclosure without mounting plate with double door | 10908 | szt | RAL7035_GS | https://radiolex.pl/produkty/szs-ip-66-zewnetrzna-obudowa-wzmocniona/ | P
119-454 | SZS-ZN-N-1200*2000*300 Zewnętrzna obudowa wzmocniona, bez płyty montażowej z podwójnymi drzwiami | SZS-ZN-N-1200*2000*300 Reinforced outdoor enclosure without mounting plate with double door | 9879 | szt | RAL7035_GS | https://radiolex.pl/produkty/szs-ip-66-zewnetrzna-obudowa-wzmocniona/ | P
119-455 | SZS-ZN-N-1200*2000*350 Zewnętrzna obudowa wzmocniona, bez płyty montażowej z podwójnymi drzwiami | SZS-ZN-N-1200*2000*350 Reinforced outdoor enclosure without mounting plate with double door | 10380 | szt | RAL7035_GS | https://radiolex.pl/produkty/szs-ip-66-zewnetrzna-obudowa-wzmocniona/ | P
119-456 | SZS-ZN-N-1200*2000*400 Zewnętrzna obudowa wzmocniona, bez płyty montażowej z podwójnymi drzwiami | SZS-ZN-N-1200*2000*400 Reinforced outdoor enclosure without mounting plate with double door | 10877 | szt | RAL7035_GS | https://radiolex.pl/produkty/szs-ip-66-zewnetrzna-obudowa-wzmocniona/ | P
119-457 | SZS-ZN-N-1200*2000*500 Zewnętrzna obudowa wzmocniona, bez płyty montażowej z podwójnymi drzwiami | SZS-ZN-N-1200*2000*500 Reinforced outdoor enclosure without mounting plate with double door | 11875 | szt | RAL7035_GS | https://radiolex.pl/produkty/szs-ip-66-zewnetrzna-obudowa-wzmocniona/ | P
119-458 | SZS-ZN-N-1200*2000*600 Zewnętrzna obudowa wzmocniona, bez płyty montażowej z podwójnymi drzwiami | SZS-ZN-N-1200*2000*600 Reinforced outdoor enclosure without mounting plate with double door | 12873 | szt | RAL7035_GS | https://radiolex.pl/produkty/szs-ip-66-zewnetrzna-obudowa-wzmocniona/ | P
119-459 | SZS-ZN-N-1600*1800*400 Zewnętrzna obudowa wzmocniona, bez płyty montażowej z podwójnymi drzwiami | SZS-ZN-N-1600*1800*400 Reinforced outdoor enclosure without mounting plate with double door | 12437 | szt | RAL7035_GS | https://radiolex.pl/produkty/szs-ip-66-zewnetrzna-obudowa-wzmocniona/ | P
119-460 | SZS-ZN-N-1600*1800*500 Zewnętrzna obudowa wzmocniona, bez płyty montażowej z podwójnymi drzwiami | SZS-ZN-N-1600*1800*500 Reinforced outdoor enclosure without mounting plate with double door | 13494 | szt | RAL7035_GS | https://radiolex.pl/produkty/szs-ip-66-zewnetrzna-obudowa-wzmocniona/ | P
119-461 | SZS-ZN-N-1600*2000*400 Zewnętrzna obudowa wzmocniona, bez płyty montażowej z podwójnymi drzwiami | SZS-ZN-N-1600*2000*400 Reinforced outdoor enclosure without mounting plate with double door | 13557 | szt | RAL7035_GS | https://radiolex.pl/produkty/szs-ip-66-zewnetrzna-obudowa-wzmocniona/ | P
119-462 | SZS-ZN-N-1600*2000*500 Zewnętrzna obudowa wzmocniona, bez płyty montażowej z podwójnymi drzwiami | SZS-ZN-N-1600*2000*500 Reinforced outdoor enclosure without mounting plate with double door | 14678 | szt | RAL7035_GS | https://radiolex.pl/produkty/szs-ip-66-zewnetrzna-obudowa-wzmocniona/ | P
119-463 | SZS-ZN-N-1600*2000*600 Zewnętrzna obudowa wzmocniona, bez płyty montażowej z podwójnymi drzwiami | SZS-ZN-N-1600*2000*600 Reinforced outdoor enclosure without mounting plate with double door | 15799 | szt | RAL7035_GS | https://radiolex.pl/produkty/szs-ip-66-zewnetrzna-obudowa-wzmocniona/ | P
119-501 | SZS-OH-N-600*1400*300 Zewnętrzna obudowa wzmocniona ze stali nierdzewnej 1.4301 (AISI 304), bez płyty montażowej z pełnymi drzwiami | SZS-OH-N-600*1400*300 Stainless steel 1.4301 (AISI 304) reinforced outdoor enclosure without mounting plate with full door | 8124 | szt | SZLIF | https://radiolex.pl/produkty/szs-ip-66-zewnetrzna-obudowa-wzmocniona/ | P
119-502 | SZS-OH-N-600*1400*400 Zewnętrzna obudowa wzmocniona ze stali nierdzewnej 1.4301 (AISI 304), bez płyty montażowej z pełnymi drzwiami | SZS-OH-N-600*1400*400 Stainless steel 1.4301 (AISI 304) reinforced outdoor enclosure without mounting plate with full door | 9301 | szt | SZLIF | https://radiolex.pl/produkty/szs-ip-66-zewnetrzna-obudowa-wzmocniona/ | P
119-503 | SZS-OH-N-600*1600*300 Zewnętrzna obudowa wzmocniona ze stali nierdzewnej 1.4301 (AISI 304), bez płyty montażowej z pełnymi drzwiami | SZS-OH-N-600*1600*300 Stainless steel 1.4301 (AISI 304) reinforced outdoor enclosure without mounting plate with full door | 9159 | szt | SZLIF | https://radiolex.pl/produkty/szs-ip-66-zewnetrzna-obudowa-wzmocniona/ | P
119-504 | SZS-OH-N-600*1600*400 Zewnętrzna obudowa wzmocniona ze stali nierdzewnej 1.4301 (AISI 304), bez płyty montażowej z pełnymi drzwiami | SZS-OH-N-600*1600*400 Stainless steel 1.4301 (AISI 304) reinforced outdoor enclosure without mounting plate with full door | 10455 | szt | SZLIF | https://radiolex.pl/produkty/szs-ip-66-zewnetrzna-obudowa-wzmocniona/ | P
119-505 | SZS-OH-N-600*1800*300 Zewnętrzna obudowa wzmocniona ze stali nierdzewnej 1.4301 (AISI 304), bez płyty montażowej z pełnymi drzwiami | SZS-OH-N-600*1800*300 Stainless steel 1.4301 (AISI 304) reinforced outdoor enclosure without mounting plate with full door | 10170 | szt | SZLIF | https://radiolex.pl/produkty/szs-ip-66-zewnetrzna-obudowa-wzmocniona/ | P
119-506 | SZS-OH-N-600*1800*400 Zewnętrzna obudowa wzmocniona ze stali nierdzewnej 1.4301 (AISI 304), bez płyty montażowej z pełnymi drzwiami | SZS-OH-N-600*1800*400 Stainless steel 1.4301 (AISI 304) reinforced outdoor enclosure without mounting plate with full door | 11585 | szt | SZLIF | https://radiolex.pl/produkty/szs-ip-66-zewnetrzna-obudowa-wzmocniona/ | P
119-507 | SZS-OH-N-600*2000*300 Zewnętrzna obudowa wzmocniona ze stali nierdzewnej 1.4301 (AISI 304), bez płyty montażowej z pełnymi drzwiami | SZS-OH-N-600*2000*300 Stainless steel 1.4301 (AISI 304) reinforced outdoor enclosure without mounting plate with full door | 11181 | szt | SZLIF | https://radiolex.pl/produkty/szs-ip-66-zewnetrzna-obudowa-wzmocniona/ | P
119-508 | SZS-OH-N-600*2000*400 Zewnętrzna obudowa wzmocniona ze stali nierdzewnej 1.4301 (AISI 304), bez płyty montażowej z pełnymi drzwiami | SZS-OH-N-600*2000*400 Stainless steel 1.4301 (AISI 304) reinforced outdoor enclosure without mounting plate with full door | 12715 | szt | SZLIF | https://radiolex.pl/produkty/szs-ip-66-zewnetrzna-obudowa-wzmocniona/ | P
119-509 | SZS-OH-N-600*2000*500 Zewnętrzna obudowa wzmocniona ze stali nierdzewnej 1.4301 (AISI 304), bez płyty montażowej z pełnymi drzwiami | SZS-OH-N-600*2000*500 Stainless steel 1.4301 (AISI 304) reinforced outdoor enclosure without mounting plate with full door | 14242 | szt | SZLIF | https://radiolex.pl/produkty/szs-ip-66-zewnetrzna-obudowa-wzmocniona/ | P
119-510 | SZS-OH-N-600*2000*600 Zewnętrzna obudowa wzmocniona ze stali nierdzewnej 1.4301 (AISI 304), bez płyty montażowej z pełnymi drzwiami | SZS-OH-N-600*2000*600 Stainless steel 1.4301 (AISI 304) reinforced outdoor enclosure without mounting plate with full door | 15770 | szt | SZLIF | https://radiolex.pl/produkty/szs-ip-66-zewnetrzna-obudowa-wzmocniona/ | P
119-511 | SZS-OH-N-800*1400*300 Zewnętrzna obudowa wzmocniona ze stali nierdzewnej 1.4301 (AISI 304), bez płyty montażowej z pełnymi drzwiami | SZS-OH-N-800*1400*300 Stainless steel 1.4301 (AISI 304) reinforced outdoor enclosure without mounting plate with full door | 10036 | szt | SZLIF | https://radiolex.pl/produkty/szs-ip-66-zewnetrzna-obudowa-wzmocniona/ | P
119-512 | SZS-OH-N-800*1400*400 Zewnętrzna obudowa wzmocniona ze stali nierdzewnej 1.4301 (AISI 304), bez płyty montażowej z pełnymi drzwiami | SZS-OH-N-800*1400*400 Stainless steel 1.4301 (AISI 304) reinforced outdoor enclosure without mounting plate with full door | 11332 | szt | SZLIF | https://radiolex.pl/produkty/szs-ip-66-zewnetrzna-obudowa-wzmocniona/ | P
119-513 | SZS-OH-N-800*1600*300 Zewnętrzna obudowa wzmocniona ze stali nierdzewnej 1.4301 (AISI 304), bez płyty montażowej z pełnymi drzwiami | SZS-OH-N-800*1600*300 Stainless steel 1.4301 (AISI 304) reinforced outdoor enclosure without mounting plate with full door | 11269 | szt | SZLIF | https://radiolex.pl/produkty/szs-ip-66-zewnetrzna-obudowa-wzmocniona/ | P
119-514 | SZS-OH-N-800*1600*400 Zewnętrzna obudowa wzmocniona ze stali nierdzewnej 1.4301 (AISI 304), bez płyty montażowej z pełnymi drzwiami | SZS-OH-N-800*1600*400 Stainless steel 1.4301 (AISI 304) reinforced outdoor enclosure without mounting plate with full door | 12684 | szt | SZLIF | https://radiolex.pl/produkty/szs-ip-66-zewnetrzna-obudowa-wzmocniona/ | P
119-515 | SZS-OH-N-800*1800*300 Zewnętrzna obudowa wzmocniona ze stali nierdzewnej 1.4301 (AISI 304), bez płyty montażowej z pełnymi drzwiami | SZS-OH-N-800*1800*300 Stainless steel 1.4301 (AISI 304) reinforced outdoor enclosure without mounting plate with full door | 12502 | szt | SZLIF | https://radiolex.pl/produkty/szs-ip-66-zewnetrzna-obudowa-wzmocniona/ | P
119-516 | SZS-OH-N-800*1800*400 Zewnętrzna obudowa wzmocniona ze stali nierdzewnej 1.4301 (AISI 304), bez płyty montażowej z pełnymi drzwiami | SZS-OH-N-800*1800*400 Stainless steel 1.4301 (AISI 304) reinforced outdoor enclosure without mounting plate with full door | 14030 | szt | SZLIF | https://radiolex.pl/produkty/szs-ip-66-zewnetrzna-obudowa-wzmocniona/ | P
119-517 | SZS-OH-N-800*1800*500 Zewnętrzna obudowa wzmocniona ze stali nierdzewnej 1.4301 (AISI 304), bez płyty montażowej z pełnymi drzwiami | SZS-OH-N-800*1800*500 Stainless steel 1.4301 (AISI 304) reinforced outdoor enclosure without mounting plate with full door | 15563 | szt | SZLIF | https://radiolex.pl/produkty/szs-ip-66-zewnetrzna-obudowa-wzmocniona/ | P
119-518 | SZS-OH-N-800*1800*600 Zewnętrzna obudowa wzmocniona ze stali nierdzewnej 1.4301 (AISI 304), bez płyty montażowej z pełnymi drzwiami | SZS-OH-N-800*1800*600 Stainless steel 1.4301 (AISI 304) reinforced outdoor enclosure without mounting plate with full door | 17091 | szt | SZLIF | https://radiolex.pl/produkty/szs-ip-66-zewnetrzna-obudowa-wzmocniona/ | P
119-519 | SZS-OH-N-800*2000*300 Zewnętrzna obudowa wzmocniona ze stali nierdzewnej 1.4301 (AISI 304), bez płyty montażowej z pełnymi drzwiami | SZS-OH-N-800*2000*300 Stainless steel 1.4301 (AISI 304) reinforced outdoor enclosure without mounting plate with full door | 13735 | szt | SZLIF | https://radiolex.pl/produkty/szs-ip-66-zewnetrzna-obudowa-wzmocniona/ | P
119-520 | SZS-OH-N-800*2000*400 Zewnętrzna obudowa wzmocniona ze stali nierdzewnej 1.4301 (AISI 304), bez płyty montażowej z pełnymi drzwiami | SZS-OH-N-800*2000*400 Stainless steel 1.4301 (AISI 304) reinforced outdoor enclosure without mounting plate with full door | 15382 | szt | SZLIF | https://radiolex.pl/produkty/szs-ip-66-zewnetrzna-obudowa-wzmocniona/ | P
119-521 | SZS-OH-N-800*2000*500 Zewnętrzna obudowa wzmocniona ze stali nierdzewnej 1.4301 (AISI 304), bez płyty montażowej z pełnymi drzwiami | SZS-OH-N-800*2000*500 Stainless steel 1.4301 (AISI 304) reinforced outdoor enclosure without mounting plate with full door | 17028 | szt | SZLIF | https://radiolex.pl/produkty/szs-ip-66-zewnetrzna-obudowa-wzmocniona/ | P
119-522 | SZS-OH-N-800*2000*600 Zewnętrzna obudowa wzmocniona ze stali nierdzewnej 1.4301 (AISI 304), bez płyty montażowej z pełnymi drzwiami | SZS-OH-N-800*2000*600 Stainless steel 1.4301 (AISI 304) reinforced outdoor enclosure without mounting plate with full door | 18675 | szt | SZLIF | https://radiolex.pl/produkty/szs-ip-66-zewnetrzna-obudowa-wzmocniona/ | P
119-523 | SZS-OH-N-1000*800*250 Zewnętrzna obudowa wzmocniona ze stali nierdzewnej 1.4301 (AISI 304), bez płyty montażowej z podwójnymi drzwiami | SZS-OH-N-1000*800*250 Stainless steel 1.4301 (AISI 304) reinforced outdoor enclosure without mounting plate with double door | 7700 | szt | SZLIF | https://radiolex.pl/produkty/szs-ip-66-zewnetrzna-obudowa-wzmocniona/ | P
119-524 | SZS-OH-N-1000*800*300 Zewnętrzna obudowa wzmocniona ze stali nierdzewnej 1.4301 (AISI 304), bez płyty montażowej z podwójnymi drzwiami | SZS-OH-N-1000*800*300 Stainless steel 1.4301 (AISI 304) reinforced outdoor enclosure without mounting plate with double door | 8229 | szt | SZLIF | https://radiolex.pl/produkty/szs-ip-66-zewnetrzna-obudowa-wzmocniona/ | P
119-525 | SZS-OH-N-1000*800*400 Zewnętrzna obudowa wzmocniona ze stali nierdzewnej 1.4301 (AISI 304), bez płyty montażowej z podwójnymi drzwiami | SZS-OH-N-1000*800*400 Stainless steel 1.4301 (AISI 304) reinforced outdoor enclosure without mounting plate with double door | 9287 | szt | SZLIF | https://radiolex.pl/produkty/szs-ip-66-zewnetrzna-obudowa-wzmocniona/ | P
119-526 | SZS-OH-N-1000*1000*250 Zewnętrzna obudowa wzmocniona ze stali nierdzewnej 1.4301 (AISI 304), bez płyty montażowej z podwójnymi drzwiami | SZS-OH-N-1000*1000*250 Stainless steel 1.4301 (AISI 304) reinforced outdoor enclosure without mounting plate with double door | 9091 | szt | SZLIF | https://radiolex.pl/produkty/szs-ip-66-zewnetrzna-obudowa-wzmocniona/ | P
119-527 | SZS-OH-N-1000*1000*300 Zewnętrzna obudowa wzmocniona ze stali nierdzewnej 1.4301 (AISI 304), bez płyty montażowej z podwójnymi drzwiami | SZS-OH-N-1000*1000*300 Stainless steel 1.4301 (AISI 304) reinforced outdoor enclosure without mounting plate with double door | 9679 | szt | SZLIF | https://radiolex.pl/produkty/szs-ip-66-zewnetrzna-obudowa-wzmocniona/ | P
119-528 | SZS-OH-N-1000*1000*400 Zewnętrzna obudowa wzmocniona ze stali nierdzewnej 1.4301 (AISI 304), bez płyty montażowej z podwójnymi drzwiami | SZS-OH-N-1000*1000*400 Stainless steel 1.4301 (AISI 304) reinforced outdoor enclosure without mounting plate with double door | 10856 | szt | SZLIF | https://radiolex.pl/produkty/szs-ip-66-zewnetrzna-obudowa-wzmocniona/ | P
119-529 | SZS-OH-N-1000*1200*250 Zewnętrzna obudowa wzmocniona ze stali nierdzewnej 1.4301 (AISI 304), bez płyty montażowej z podwójnymi drzwiami | SZS-OH-N-1000*1200*250 Stainless steel 1.4301 (AISI 304) reinforced outdoor enclosure without mounting plate with double door | 10486 | szt | SZLIF | https://radiolex.pl/produkty/szs-ip-66-zewnetrzna-obudowa-wzmocniona/ | P
119-530 | SZS-OH-N-1000*1200*300 Zewnętrzna obudowa wzmocniona ze stali nierdzewnej 1.4301 (AISI 304), bez płyty montażowej z podwójnymi drzwiami | SZS-OH-N-1000*1200*300 Stainless steel 1.4301 (AISI 304) reinforced outdoor enclosure without mounting plate with double door | 11128 | szt | SZLIF | https://radiolex.pl/produkty/szs-ip-66-zewnetrzna-obudowa-wzmocniona/ | P
119-531 | SZS-OH-N-1000*1200*400 Zewnętrzna obudowa wzmocniona ze stali nierdzewnej 1.4301 (AISI 304), bez płyty montażowej z podwójnymi drzwiami | SZS-OH-N-1000*1200*400 Stainless steel 1.4301 (AISI 304) reinforced outdoor enclosure without mounting plate with double door | 12424 | szt | SZLIF | https://radiolex.pl/produkty/szs-ip-66-zewnetrzna-obudowa-wzmocniona/ | P
119-532 | SZS-OH-N-1000*1400*300 Zewnętrzna obudowa wzmocniona ze stali nierdzewnej 1.4301 (AISI 304), bez płyty montażowej z podwójnymi drzwiami | SZS-OH-N-1000*1400*300 Stainless steel 1.4301 (AISI 304) reinforced outdoor enclosure without mounting plate with double door | 12584 | szt | SZLIF | https://radiolex.pl/produkty/szs-ip-66-zewnetrzna-obudowa-wzmocniona/ | P
119-533 | SZS-OH-N-1000*1400*400 Zewnętrzna obudowa wzmocniona ze stali nierdzewnej 1.4301 (AISI 304), bez płyty montażowej z podwójnymi drzwiami | SZS-OH-N-1000*1400*400 Stainless steel 1.4301 (AISI 304) reinforced outdoor enclosure without mounting plate with double door | 13992 | szt | SZLIF | https://radiolex.pl/produkty/szs-ip-66-zewnetrzna-obudowa-wzmocniona/ | P
119-534 | SZS-OH-N-1000*1600*300 Zewnętrzna obudowa wzmocniona ze stali nierdzewnej 1.4301 (AISI 304), bez płyty montażowej z podwójnymi drzwiami | SZS-OH-N-1000*1600*300 Stainless steel 1.4301 (AISI 304) reinforced outdoor enclosure without mounting plate with double door | 14032 | szt | SZLIF | https://radiolex.pl/produkty/szs-ip-66-zewnetrzna-obudowa-wzmocniona/ | P
119-535 | SZS-OH-N-1000*1600*400 Zewnętrzna obudowa wzmocniona ze stali nierdzewnej 1.4301 (AISI 304), bez płyty montażowej z podwójnymi drzwiami | SZS-OH-N-1000*1600*400 Stainless steel 1.4301 (AISI 304) reinforced outdoor enclosure without mounting plate with double door | 15566 | szt | SZLIF | https://radiolex.pl/produkty/szs-ip-66-zewnetrzna-obudowa-wzmocniona/ | P
119-536 | SZS-OH-N-1000*1800*300 Zewnętrzna obudowa wzmocniona ze stali nierdzewnej 1.4301 (AISI 304), bez płyty montażowej z podwójnymi drzwiami | SZS-OH-N-1000*1800*300 Stainless steel 1.4301 (AISI 304) reinforced outdoor enclosure without mounting plate with double door | 15487 | szt | SZLIF | https://radiolex.pl/produkty/szs-ip-66-zewnetrzna-obudowa-wzmocniona/ | P
119-537 | SZS-OH-N-1000*1800*400 Zewnętrzna obudowa wzmocniona ze stali nierdzewnej 1.4301 (AISI 304), bez płyty montażowej z podwójnymi drzwiami | SZS-OH-N-1000*1800*400 Stainless steel 1.4301 (AISI 304) reinforced outdoor enclosure without mounting plate with double door | 17134 | szt | SZLIF | https://radiolex.pl/produkty/szs-ip-66-zewnetrzna-obudowa-wzmocniona/ | P
119-538 | SZS-OH-N-1000*2000*300 Zewnętrzna obudowa wzmocniona ze stali nierdzewnej 1.4301 (AISI 304), bez płyty montażowej z podwójnymi drzwiami | SZS-OH-N-1000*2000*300 Stainless steel 1.4301 (AISI 304) reinforced outdoor enclosure without mounting plate with double door | 16937 | szt | SZLIF | https://radiolex.pl/produkty/szs-ip-66-zewnetrzna-obudowa-wzmocniona/ | P
119-539 | SZS-OH-N-1000*2000*400 Zewnętrzna obudowa wzmocniona ze stali nierdzewnej 1.4301 (AISI 304), bez płyty montażowej z podwójnymi drzwiami | SZS-OH-N-1000*2000*400 Stainless steel 1.4301 (AISI 304) reinforced outdoor enclosure without mounting plate with double door | 18702 | szt | SZLIF | https://radiolex.pl/produkty/szs-ip-66-zewnetrzna-obudowa-wzmocniona/ | P
119-540 | SZS-OH-N-1000*2000*500 Zewnętrzna obudowa wzmocniona ze stali nierdzewnej 1.4301 (AISI 304), bez płyty montażowej z podwójnymi drzwiami | SZS-OH-N-1000*2000*500 Stainless steel 1.4301 (AISI 304) reinforced outdoor enclosure without mounting plate with double door | 20468 | szt | SZLIF | https://radiolex.pl/produkty/szs-ip-66-zewnetrzna-obudowa-wzmocniona/ | P
119-541 | SZS-OH-N-1200*800*300 Zewnętrzna obudowa wzmocniona ze stali nierdzewnej 1.4301 (AISI 304), bez płyty montażowej z podwójnymi drzwiami | SZS-OH-N-1200*800*300 Stainless steel 1.4301 (AISI 304) reinforced outdoor enclosure without mounting plate with double door | 9456 | szt | SZLIF | https://radiolex.pl/produkty/szs-ip-66-zewnetrzna-obudowa-wzmocniona/ | P
119-542 | SZS-OH-N-1200*800*400 Zewnętrzna obudowa wzmocniona ze stali nierdzewnej 1.4301 (AISI 304), bez płyty montażowej z podwójnymi drzwiami | SZS-OH-N-1200*800*400 Stainless steel 1.4301 (AISI 304) reinforced outdoor enclosure without mounting plate with double door | 10633 | szt | SZLIF | https://radiolex.pl/produkty/szs-ip-66-zewnetrzna-obudowa-wzmocniona/ | P
119-543 | SZS-OH-N-1200*1000*300 Zewnętrzna obudowa wzmocniona ze stali nierdzewnej 1.4301 (AISI 304), bez płyty montażowej z podwójnymi drzwiami | SZS-OH-N-1200*1000*300 Stainless steel 1.4301 (AISI 304) reinforced outdoor enclosure without mounting plate with double door | 11128 | szt | SZLIF | https://radiolex.pl/produkty/szs-ip-66-zewnetrzna-obudowa-wzmocniona/ | P
119-544 | SZS-OH-N-1200*1000*400 Zewnętrzna obudowa wzmocniona ze stali nierdzewnej 1.4301 (AISI 304), bez płyty montażowej z podwójnymi drzwiami | SZS-OH-N-1200*1000*400 Stainless steel 1.4301 (AISI 304) reinforced outdoor enclosure without mounting plate with double door | 12424 | szt | SZLIF | https://radiolex.pl/produkty/szs-ip-66-zewnetrzna-obudowa-wzmocniona/ | P
119-545 | SZS-OH-N-1200*1200*300 Zewnętrzna obudowa wzmocniona ze stali nierdzewnej 1.4301 (AISI 304), bez płyty montażowej z podwójnymi drzwiami | SZS-OH-N-1200*1200*300 Stainless steel 1.4301 (AISI 304) reinforced outdoor enclosure without mounting plate with double door | 12799 | szt | SZLIF | https://radiolex.pl/produkty/szs-ip-66-zewnetrzna-obudowa-wzmocniona/ | P
119-546 | SZS-OH-N-1200*1200*400 Zewnętrzna obudowa wzmocniona ze stali nierdzewnej 1.4301 (AISI 304), bez płyty montażowej z podwójnymi drzwiami | SZS-OH-N-1200*1200*400 Stainless steel 1.4301 (AISI 304) reinforced outdoor enclosure without mounting plate with double door | 14214 | szt | SZLIF | https://radiolex.pl/produkty/szs-ip-66-zewnetrzna-obudowa-wzmocniona/ | P
119-547 | SZS-OH-N-1200*1400*300 Zewnętrzna obudowa wzmocniona ze stali nierdzewnej 1.4301 (AISI 304), bez płyty montażowej z podwójnymi drzwiami | SZS-OH-N-1200*1400*300 Stainless steel 1.4301 (AISI 304) reinforced outdoor enclosure without mounting plate with double door | 14471 | szt | SZLIF | https://radiolex.pl/produkty/szs-ip-66-zewnetrzna-obudowa-wzmocniona/ | P
119-548 | SZS-OH-N-1200*1400*400 Zewnętrzna obudowa wzmocniona ze stali nierdzewnej 1.4301 (AISI 304), bez płyty montażowej z podwójnymi drzwiami | SZS-OH-N-1200*1400*400 Stainless steel 1.4301 (AISI 304) reinforced outdoor enclosure without mounting plate with double door | 16005 | szt | SZLIF | https://radiolex.pl/produkty/szs-ip-66-zewnetrzna-obudowa-wzmocniona/ | P
119-549 | SZS-OH-N-1200*1600*300 Zewnętrzna obudowa wzmocniona ze stali nierdzewnej 1.4301 (AISI 304), bez płyty montażowej z podwójnymi drzwiami | SZS-OH-N-1200*1600*300 Stainless steel 1.4301 (AISI 304) reinforced outdoor enclosure without mounting plate with double door | 16142 | szt | SZLIF | https://radiolex.pl/produkty/szs-ip-66-zewnetrzna-obudowa-wzmocniona/ | P
119-550 | SZS-OH-N-1200*1600*400 Zewnętrzna obudowa wzmocniona ze stali nierdzewnej 1.4301 (AISI 304), bez płyty montażowej z podwójnymi drzwiami | SZS-OH-N-1200*1600*400 Stainless steel 1.4301 (AISI 304) reinforced outdoor enclosure without mounting plate with double door | 17794 | szt | SZLIF | https://radiolex.pl/produkty/szs-ip-66-zewnetrzna-obudowa-wzmocniona/ | P
119-551 | SZS-OH-N-1200*1800*300 Zewnętrzna obudowa wzmocniona ze stali nierdzewnej 1.4301 (AISI 304), bez płyty montażowej z podwójnymi drzwiami | SZS-OH-N-1200*1800*300 Stainless steel 1.4301 (AISI 304) reinforced outdoor enclosure without mounting plate with double door | 17815 | szt | SZLIF | https://radiolex.pl/produkty/szs-ip-66-zewnetrzna-obudowa-wzmocniona/ | P
119-552 | SZS-OH-N-1200*1800*400 Zewnętrzna obudowa wzmocniona ze stali nierdzewnej 1.4301 (AISI 304), bez płyty montażowej z podwójnymi drzwiami | SZS-OH-N-1200*1800*400 Stainless steel 1.4301 (AISI 304) reinforced outdoor enclosure without mounting plate with double door | 19580 | szt | SZLIF | https://radiolex.pl/produkty/szs-ip-66-zewnetrzna-obudowa-wzmocniona/ | P
119-553 | SZS-OH-N-1200*1800*500 Zewnętrzna obudowa wzmocniona ze stali nierdzewnej 1.4301 (AISI 304), bez płyty montażowej z podwójnymi drzwiami | SZS-OH-N-1200*1800*500 Stainless steel 1.4301 (AISI 304) reinforced outdoor enclosure without mounting plate with double door | 21345 | szt | SZLIF | https://radiolex.pl/produkty/szs-ip-66-zewnetrzna-obudowa-wzmocniona/ | P
119-554 | SZS-OH-N-1200*2000*300 Zewnętrzna obudowa wzmocniona ze stali nierdzewnej 1.4301 (AISI 304), bez płyty montażowej z podwójnymi drzwiami | SZS-OH-N-1200*2000*300 Stainless steel 1.4301 (AISI 304) reinforced outdoor enclosure without mounting plate with double door | 19486 | szt | SZLIF | https://radiolex.pl/produkty/szs-ip-66-zewnetrzna-obudowa-wzmocniona/ | P
119-555 | SZS-OH-N-1200*2000*350 Zewnętrzna obudowa wzmocniona ze stali nierdzewnej 1.4301 (AISI 304), bez płyty montażowej z podwójnymi drzwiami | SZS-OH-N-1200*2000*350 Stainless steel 1.4301 (AISI 304) reinforced outdoor enclosure without mounting plate with double door | 20431 | szt | SZLIF | https://radiolex.pl/produkty/szs-ip-66-zewnetrzna-obudowa-wzmocniona/ | P
119-556 | SZS-OH-N-1200*2000*400 Zewnętrzna obudowa wzmocniona ze stali nierdzewnej 1.4301 (AISI 304), bez płyty montażowej z podwójnymi drzwiami | SZS-OH-N-1200*2000*400 Stainless steel 1.4301 (AISI 304) reinforced outdoor enclosure without mounting plate with double door | 21370 | szt | SZLIF | https://radiolex.pl/produkty/szs-ip-66-zewnetrzna-obudowa-wzmocniona/ | P
119-557 | SZS-OH-N-1200*2000*500 Zewnętrzna obudowa wzmocniona ze stali nierdzewnej 1.4301 (AISI 304), bez płyty montażowej z podwójnymi drzwiami | SZS-OH-N-1200*2000*500 Stainless steel 1.4301 (AISI 304) reinforced outdoor enclosure without mounting plate with double door | 23255 | szt | SZLIF | https://radiolex.pl/produkty/szs-ip-66-zewnetrzna-obudowa-wzmocniona/ | P
119-558 | SZS-OH-N-1200*2000*600 Zewnętrzna obudowa wzmocniona ze stali nierdzewnej 1.4301 (AISI 304), bez płyty montażowej z podwójnymi drzwiami | SZS-OH-N-1200*2000*600 Stainless steel 1.4301 (AISI 304) reinforced outdoor enclosure without mounting plate with double door | 25139 | szt | SZLIF | https://radiolex.pl/produkty/szs-ip-66-zewnetrzna-obudowa-wzmocniona/ | P
119-559 | SZS-OH-N-1600*1800*400 Zewnętrzna obudowa wzmocniona ze stali nierdzewnej 1.4301 (AISI 304), bez płyty montażowej z podwójnymi drzwiami | SZS-OH-N-1600*1800*400 Stainless steel 1.4301 (AISI 304) reinforced outdoor enclosure without mounting plate with double door | 24482 | szt | SZLIF | https://radiolex.pl/produkty/szs-ip-66-zewnetrzna-obudowa-wzmocniona/ | P
119-560 | SZS-OH-N-1600*1800*500 Zewnętrzna obudowa wzmocniona ze stali nierdzewnej 1.4301 (AISI 304), bez płyty montażowej z podwójnymi drzwiami | SZS-OH-N-1600*1800*500 Stainless steel 1.4301 (AISI 304) reinforced outdoor enclosure without mounting plate with double door | 26479 | szt | SZLIF | https://radiolex.pl/produkty/szs-ip-66-zewnetrzna-obudowa-wzmocniona/ | P
119-561 | SZS-OH-N-1600*2000*400 Zewnętrzna obudowa wzmocniona ze stali nierdzewnej 1.4301 (AISI 304), bez płyty montażowej z podwójnymi drzwiami | SZS-OH-N-1600*2000*400 Stainless steel 1.4301 (AISI 304) reinforced outdoor enclosure without mounting plate with double door | 26710 | szt | SZLIF | https://radiolex.pl/produkty/szs-ip-66-zewnetrzna-obudowa-wzmocniona/ | P
119-562 | SZS-OH-N-1600*2000*500 Zewnętrzna obudowa wzmocniona ze stali nierdzewnej 1.4301 (AISI 304), bez płyty montażowej z podwójnymi drzwiami | SZS-OH-N-1600*2000*500 Stainless steel 1.4301 (AISI 304) reinforced outdoor enclosure without mounting plate with double door | 28826 | szt | SZLIF | https://radiolex.pl/produkty/szs-ip-66-zewnetrzna-obudowa-wzmocniona/ | P
119-563 | SZS-OH-N-1600*2000*600 Zewnętrzna obudowa wzmocniona ze stali nierdzewnej 1.4301 (AISI 304), bez płyty montażowej z podwójnymi drzwiami | SZS-OH-N-1600*2000*600 Stainless steel 1.4301 (AISI 304) reinforced outdoor enclosure without mounting plate with double door | 30942 | szt | SZLIF | https://radiolex.pl/produkty/szs-ip-66-zewnetrzna-obudowa-wzmocniona/ | P
119-601 | SZS-KO-N-600*1400*300 Zewnętrzna obudowa wzmocniona ze stali kwasoodpornej 1.4404 (AISI 316L), bez płyty montażowej z pełnymi drzwiami | SZS-KO-N-600*1400*300 Acid-proof steel 1.4404 (AISI 316L) reinforced outdoor enclosure without mounting plate with full door | 9920 | szt | SZLIF | https://radiolex.pl/produkty/szs-ip-66-zewnetrzna-obudowa-wzmocniona/ | P
119-602 | SZS-KO-N-600*1400*400 Zewnętrzna obudowa wzmocniona ze stali kwasoodpornej 1.4404 (AISI 316L), bez płyty montażowej z pełnymi drzwiami | SZS-KO-N-600*1400*400 Acid-proof steel 1.4404 (AISI 316L) reinforced outdoor enclosure without mounting plate with full door | 11346 | szt | SZLIF | https://radiolex.pl/produkty/szs-ip-66-zewnetrzna-obudowa-wzmocniona/ | P
119-603 | SZS-KO-N-600*1600*300 Zewnętrzna obudowa wzmocniona ze stali kwasoodpornej 1.4404 (AISI 316L), bez płyty montażowej z pełnymi drzwiami | SZS-KO-N-600*1600*300 Acid-proof steel 1.4404 (AISI 316L) reinforced outdoor enclosure without mounting plate with full door | 11179 | szt | SZLIF | https://radiolex.pl/produkty/szs-ip-66-zewnetrzna-obudowa-wzmocniona/ | P
119-604 | SZS-KO-N-600*1600*400 Zewnętrzna obudowa wzmocniona ze stali kwasoodpornej 1.4404 (AISI 316L), bez płyty montażowej z pełnymi drzwiami | SZS-KO-N-600*1600*400 Acid-proof steel 1.4404 (AISI 316L) reinforced outdoor enclosure without mounting plate with full door | 12749 | szt | SZLIF | https://radiolex.pl/produkty/szs-ip-66-zewnetrzna-obudowa-wzmocniona/ | P
119-605 | SZS-KO-N-600*1800*300 Zewnętrzna obudowa wzmocniona ze stali kwasoodpornej 1.4404 (AISI 316L), bez płyty montażowej z pełnymi drzwiami | SZS-KO-N-600*1800*300 Acid-proof steel 1.4404 (AISI 316L) reinforced outdoor enclosure without mounting plate with full door | 12414 | szt | SZLIF | https://radiolex.pl/produkty/szs-ip-66-zewnetrzna-obudowa-wzmocniona/ | P
119-606 | SZS-KO-N-600*1800*400 Zewnętrzna obudowa wzmocniona ze stali kwasoodpornej 1.4404 (AISI 316L), bez płyty montażowej z pełnymi drzwiami | SZS-KO-N-600*1800*400 Acid-proof steel 1.4404 (AISI 316L) reinforced outdoor enclosure without mounting plate with full door | 14128 | szt | SZLIF | https://radiolex.pl/produkty/szs-ip-66-zewnetrzna-obudowa-wzmocniona/ | P
119-607 | SZS-KO-N-600*2000*300 Zewnętrzna obudowa wzmocniona ze stali kwasoodpornej 1.4404 (AISI 316L), bez płyty montażowej z pełnymi drzwiami | SZS-KO-N-600*2000*300 Acid-proof steel 1.4404 (AISI 316L) reinforced outdoor enclosure without mounting plate with full door | 13649 | szt | SZLIF | https://radiolex.pl/produkty/szs-ip-66-zewnetrzna-obudowa-wzmocniona/ | P
119-608 | SZS-KO-N-600*2000*400 Zewnętrzna obudowa wzmocniona ze stali kwasoodpornej 1.4404 (AISI 316L), bez płyty montażowej z pełnymi drzwiami | SZS-KO-N-600*2000*400 Acid-proof steel 1.4404 (AISI 316L) reinforced outdoor enclosure without mounting plate with full door | 15508 | szt | SZLIF | https://radiolex.pl/produkty/szs-ip-66-zewnetrzna-obudowa-wzmocniona/ | P
119-609 | SZS-KO-N-600*2000*500 Zewnętrzna obudowa wzmocniona ze stali kwasoodpornej 1.4404 (AISI 316L), bez płyty montażowej z pełnymi drzwiami | SZS-KO-N-600*2000*500 Acid-proof steel 1.4404 (AISI 316L) reinforced outdoor enclosure without mounting plate with full door | 17359 | szt | SZLIF | https://radiolex.pl/produkty/szs-ip-66-zewnetrzna-obudowa-wzmocniona/ | P
119-610 | SZS-KO-N-600*2000*600 Zewnętrzna obudowa wzmocniona ze stali kwasoodpornej 1.4404 (AISI 316L), bez płyty montażowej z pełnymi drzwiami | SZS-KO-N-600*2000*600 Acid-proof steel 1.4404 (AISI 316L) reinforced outdoor enclosure without mounting plate with full door | 19210 | szt | SZLIF | https://radiolex.pl/produkty/szs-ip-66-zewnetrzna-obudowa-wzmocniona/ | P
119-611 | SZS-KO-N-800*1400*300 Zewnętrzna obudowa wzmocniona ze stali kwasoodpornej 1.4404 (AISI 316L), bez płyty montażowej z pełnymi drzwiami | SZS-KO-N-800*1400*300 Acid-proof steel 1.4404 (AISI 316L) reinforced outdoor enclosure without mounting plate with full door | 12255 | szt | SZLIF | https://radiolex.pl/produkty/szs-ip-66-zewnetrzna-obudowa-wzmocniona/ | P
119-612 | SZS-KO-N-800*1400*400 Zewnętrzna obudowa wzmocniona ze stali kwasoodpornej 1.4404 (AISI 316L), bez płyty montażowej z pełnymi drzwiami | SZS-KO-N-800*1400*400 Acid-proof steel 1.4404 (AISI 316L) reinforced outdoor enclosure without mounting plate with full door | 13825 | szt | SZLIF | https://radiolex.pl/produkty/szs-ip-66-zewnetrzna-obudowa-wzmocniona/ | P
119-613 | SZS-KO-N-800*1600*300 Zewnętrzna obudowa wzmocniona ze stali kwasoodpornej 1.4404 (AISI 316L), bez płyty montażowej z pełnymi drzwiami | SZS-KO-N-800*1600*300 Acid-proof steel 1.4404 (AISI 316L) reinforced outdoor enclosure without mounting plate with full door | 13762 | szt | SZLIF | https://radiolex.pl/produkty/szs-ip-66-zewnetrzna-obudowa-wzmocniona/ | P
119-614 | SZS-KO-N-800*1600*400 Zewnętrzna obudowa wzmocniona ze stali kwasoodpornej 1.4404 (AISI 316L), bez płyty montażowej z pełnymi drzwiami | SZS-KO-N-800*1600*400 Acid-proof steel 1.4404 (AISI 316L) reinforced outdoor enclosure without mounting plate with full door | 15477 | szt | SZLIF | https://radiolex.pl/produkty/szs-ip-66-zewnetrzna-obudowa-wzmocniona/ | P
119-615 | SZS-KO-N-800*1800*300 Zewnętrzna obudowa wzmocniona ze stali kwasoodpornej 1.4404 (AISI 316L), bez płyty montażowej z pełnymi drzwiami | SZS-KO-N-800*1800*300 Acid-proof steel 1.4404 (AISI 316L) reinforced outdoor enclosure without mounting plate with full door | 15270 | szt | SZLIF | https://radiolex.pl/produkty/szs-ip-66-zewnetrzna-obudowa-wzmocniona/ | P
119-616 | SZS-KO-N-800*1800*400 Zewnętrzna obudowa wzmocniona ze stali kwasoodpornej 1.4404 (AISI 316L), bez płyty montażowej z pełnymi drzwiami | SZS-KO-N-800*1800*400 Acid-proof steel 1.4404 (AISI 316L) reinforced outdoor enclosure without mounting plate with full door | 17121 | szt | SZLIF | https://radiolex.pl/produkty/szs-ip-66-zewnetrzna-obudowa-wzmocniona/ | P
119-617 | SZS-KO-N-800*1800*500 Zewnętrzna obudowa wzmocniona ze stali kwasoodpornej 1.4404 (AISI 316L), bez płyty montażowej z pełnymi drzwiami | SZS-KO-N-800*1800*500 Acid-proof steel 1.4404 (AISI 316L) reinforced outdoor enclosure without mounting plate with full door | 18980 | szt | SZLIF | https://radiolex.pl/produkty/szs-ip-66-zewnetrzna-obudowa-wzmocniona/ | P
119-618 | SZS-KO-N-800*1800*600 Zewnętrzna obudowa wzmocniona ze stali kwasoodpornej 1.4404 (AISI 316L), bez płyty montażowej z pełnymi drzwiami | SZS-KO-N-800*1800*600 Acid-proof steel 1.4404 (AISI 316L) reinforced outdoor enclosure without mounting plate with full door | 20831 | szt | SZLIF | https://radiolex.pl/produkty/szs-ip-66-zewnetrzna-obudowa-wzmocniona/ | P
119-619 | SZS-KO-N-800*2000*300 Zewnętrzna obudowa wzmocniona ze stali kwasoodpornej 1.4404 (AISI 316L), bez płyty montażowej z pełnymi drzwiami | SZS-KO-N-800*2000*300 Acid-proof steel 1.4404 (AISI 316L) reinforced outdoor enclosure without mounting plate with full door | 16777 | szt | SZLIF | https://radiolex.pl/produkty/szs-ip-66-zewnetrzna-obudowa-wzmocniona/ | P
119-620 | SZS-KO-N-800*2000*400 Zewnętrzna obudowa wzmocniona ze stali kwasoodpornej 1.4404 (AISI 316L), bez płyty montażowej z pełnymi drzwiami | SZS-KO-N-800*2000*400 Acid-proof steel 1.4404 (AISI 316L) reinforced outdoor enclosure without mounting plate with full door | 18773 | szt | SZLIF | https://radiolex.pl/produkty/szs-ip-66-zewnetrzna-obudowa-wzmocniona/ | P
119-621 | SZS-KO-N-800*2000*500 Zewnętrzna obudowa wzmocniona ze stali kwasoodpornej 1.4404 (AISI 316L), bez płyty montażowej z pełnymi drzwiami | SZS-KO-N-800*2000*500 Acid-proof steel 1.4404 (AISI 316L) reinforced outdoor enclosure without mounting plate with full door | 20768 | szt | SZLIF | https://radiolex.pl/produkty/szs-ip-66-zewnetrzna-obudowa-wzmocniona/ | P
119-622 | SZS-KO-N-800*2000*600 Zewnętrzna obudowa wzmocniona ze stali kwasoodpornej 1.4404 (AISI 316L), bez płyty montażowej z pełnymi drzwiami | SZS-KO-N-800*2000*600 Acid-proof steel 1.4404 (AISI 316L) reinforced outdoor enclosure without mounting plate with full door | 22763 | szt | SZLIF | https://radiolex.pl/produkty/szs-ip-66-zewnetrzna-obudowa-wzmocniona/ | P
119-623 | SZS-KO-N-1000*800*250 Zewnętrzna obudowa wzmocniona ze stali kwasoodpornej 1.4404 (AISI 316L), bez płyty montażowej z podwójnymi drzwiami | SZS-KO-N-1000*800*250 Acid-proof steel 1.4404 (AISI 316L) reinforced outdoor enclosure without mounting plate with double door | 9397 | szt | SZLIF | https://radiolex.pl/produkty/szs-ip-66-zewnetrzna-obudowa-wzmocniona/ | P
119-624 | SZS-KO-N-1000*800*300 Zewnętrzna obudowa wzmocniona ze stali kwasoodpornej 1.4404 (AISI 316L), bez płyty montażowej z podwójnymi drzwiami | SZS-KO-N-1000*800*300 Acid-proof steel 1.4404 (AISI 316L) reinforced outdoor enclosure without mounting plate with double door | 10039 | szt | SZLIF | https://radiolex.pl/produkty/szs-ip-66-zewnetrzna-obudowa-wzmocniona/ | P
119-625 | SZS-KO-N-1000*800*400 Zewnętrzna obudowa wzmocniona ze stali kwasoodpornej 1.4404 (AISI 316L), bez płyty montażowej z podwójnymi drzwiami | SZS-KO-N-1000*800*400 Acid-proof steel 1.4404 (AISI 316L) reinforced outdoor enclosure without mounting plate with double door | 11321 | szt | SZLIF | https://radiolex.pl/produkty/szs-ip-66-zewnetrzna-obudowa-wzmocniona/ | P
119-626 | SZS-KO-N-1000*1000*250 Zewnętrzna obudowa wzmocniona ze stali kwasoodpornej 1.4404 (AISI 316L), bez płyty montażowej z podwójnymi drzwiami | SZS-KO-N-1000*1000*250 Acid-proof steel 1.4404 (AISI 316L) reinforced outdoor enclosure without mounting plate with double door | 11099 | szt | SZLIF | https://radiolex.pl/produkty/szs-ip-66-zewnetrzna-obudowa-wzmocniona/ | P
119-627 | SZS-KO-N-1000*1000*300 Zewnętrzna obudowa wzmocniona ze stali kwasoodpornej 1.4404 (AISI 316L), bez płyty montażowej z podwójnymi drzwiami | SZS-KO-N-1000*1000*300 Acid-proof steel 1.4404 (AISI 316L) reinforced outdoor enclosure without mounting plate with double door | 11812 | szt | SZLIF | https://radiolex.pl/produkty/szs-ip-66-zewnetrzna-obudowa-wzmocniona/ | P
119-628 | SZS-KO-N-1000*1000*400 Zewnętrzna obudowa wzmocniona ze stali kwasoodpornej 1.4404 (AISI 316L), bez płyty montażowej z podwójnymi drzwiami | SZS-KO-N-1000*1000*400 Acid-proof steel 1.4404 (AISI 316L) reinforced outdoor enclosure without mounting plate with double door | 13238 | szt | SZLIF | https://radiolex.pl/produkty/szs-ip-66-zewnetrzna-obudowa-wzmocniona/ | P
119-629 | SZS-KO-N-1000*1200*250 Zewnętrzna obudowa wzmocniona ze stali kwasoodpornej 1.4404 (AISI 316L), bez płyty montażowej z podwójnymi drzwiami | SZS-KO-N-1000*1200*250 Acid-proof steel 1.4404 (AISI 316L) reinforced outdoor enclosure without mounting plate with double door | 12806 | szt | SZLIF | https://radiolex.pl/produkty/szs-ip-66-zewnetrzna-obudowa-wzmocniona/ | P
119-630 | SZS-KO-N-1000*1200*300 Zewnętrzna obudowa wzmocniona ze stali kwasoodpornej 1.4404 (AISI 316L), bez płyty montażowej z podwójnymi drzwiami | SZS-KO-N-1000*1200*300 Acid-proof steel 1.4404 (AISI 316L) reinforced outdoor enclosure without mounting plate with double door | 13584 | szt | SZLIF | https://radiolex.pl/produkty/szs-ip-66-zewnetrzna-obudowa-wzmocniona/ | P
119-631 | SZS-KO-N-1000*1200*400 Zewnętrzna obudowa wzmocniona ze stali kwasoodpornej 1.4404 (AISI 316L), bez płyty montażowej z podwójnymi drzwiami | SZS-KO-N-1000*1200*400 Acid-proof steel 1.4404 (AISI 316L) reinforced outdoor enclosure without mounting plate with double door | 15155 | szt | SZLIF | https://radiolex.pl/produkty/szs-ip-66-zewnetrzna-obudowa-wzmocniona/ | P
119-632 | SZS-KO-N-1000*1400*300 Zewnętrzna obudowa wzmocniona ze stali kwasoodpornej 1.4404 (AISI 316L), bez płyty montażowej z podwójnymi drzwiami | SZS-KO-N-1000*1400*300 Acid-proof steel 1.4404 (AISI 316L) reinforced outdoor enclosure without mounting plate with double door | 15365 | szt | SZLIF | https://radiolex.pl/produkty/szs-ip-66-zewnetrzna-obudowa-wzmocniona/ | P
119-633 | SZS-KO-N-1000*1400*400 Zewnętrzna obudowa wzmocniona ze stali kwasoodpornej 1.4404 (AISI 316L), bez płyty montażowej z podwójnymi drzwiami | SZS-KO-N-1000*1400*400 Acid-proof steel 1.4404 (AISI 316L) reinforced outdoor enclosure without mounting plate with double door | 17072 | szt | SZLIF | https://radiolex.pl/produkty/szs-ip-66-zewnetrzna-obudowa-wzmocniona/ | P
119-634 | SZS-KO-N-1000*1600*300 Zewnętrzna obudowa wzmocniona ze stali kwasoodpornej 1.4404 (AISI 316L), bez płyty montażowej z podwójnymi drzwiami | SZS-KO-N-1000*1600*300 Acid-proof steel 1.4404 (AISI 316L) reinforced outdoor enclosure without mounting plate with double door | 17137 | szt | SZLIF | https://radiolex.pl/produkty/szs-ip-66-zewnetrzna-obudowa-wzmocniona/ | P
119-635 | SZS-KO-N-1000*1600*400 Zewnętrzna obudowa wzmocniona ze stali kwasoodpornej 1.4404 (AISI 316L), bez płyty montażowej z podwójnymi drzwiami | SZS-KO-N-1000*1600*400 Acid-proof steel 1.4404 (AISI 316L) reinforced outdoor enclosure without mounting plate with double door | 18996 | szt | SZLIF | https://radiolex.pl/produkty/szs-ip-66-zewnetrzna-obudowa-wzmocniona/ | P
119-636 | SZS-KO-N-1000*1800*300 Zewnętrzna obudowa wzmocniona ze stali kwasoodpornej 1.4404 (AISI 316L), bez płyty montażowej z podwójnymi drzwiami | SZS-KO-N-1000*1800*300 Acid-proof steel 1.4404 (AISI 316L) reinforced outdoor enclosure without mounting plate with double door | 18917 | szt | SZLIF | https://radiolex.pl/produkty/szs-ip-66-zewnetrzna-obudowa-wzmocniona/ | P
119-637 | SZS-KO-N-1000*1800*400 Zewnętrzna obudowa wzmocniona ze stali kwasoodpornej 1.4404 (AISI 316L), bez płyty montażowej z podwójnymi drzwiami | SZS-KO-N-1000*1800*400 Acid-proof steel 1.4404 (AISI 316L) reinforced outdoor enclosure without mounting plate with double door | 20912 | szt | SZLIF | https://radiolex.pl/produkty/szs-ip-66-zewnetrzna-obudowa-wzmocniona/ | P
119-638 | SZS-KO-N-1000*2000*300 Zewnętrzna obudowa wzmocniona ze stali kwasoodpornej 1.4404 (AISI 316L), bez płyty montażowej z podwójnymi drzwiami | SZS-KO-N-1000*2000*300 Acid-proof steel 1.4404 (AISI 316L) reinforced outdoor enclosure without mounting plate with double door | 20691 | szt | SZLIF | https://radiolex.pl/produkty/szs-ip-66-zewnetrzna-obudowa-wzmocniona/ | P
119-639 | SZS-KO-N-1000*2000*400 Zewnętrzna obudowa wzmocniona ze stali kwasoodpornej 1.4404 (AISI 316L), bez płyty montażowej z podwójnymi drzwiami | SZS-KO-N-1000*2000*400 Acid-proof steel 1.4404 (AISI 316L) reinforced outdoor enclosure without mounting plate with double door | 22830 | szt | SZLIF | https://radiolex.pl/produkty/szs-ip-66-zewnetrzna-obudowa-wzmocniona/ | P
119-640 | SZS-KO-N-1000*2000*500 Zewnętrzna obudowa wzmocniona ze stali kwasoodpornej 1.4404 (AISI 316L), bez płyty montażowej z podwójnymi drzwiami | SZS-KO-N-1000*2000*500 Acid-proof steel 1.4404 (AISI 316L) reinforced outdoor enclosure without mounting plate with double door | 24969 | szt | SZLIF | https://radiolex.pl/produkty/szs-ip-66-zewnetrzna-obudowa-wzmocniona/ | P
119-641 | SZS-KO-N-1200*800*300 Zewnętrzna obudowa wzmocniona ze stali kwasoodpornej 1.4404 (AISI 316L), bez płyty montażowej z podwójnymi drzwiami | SZS-KO-N-1200*800*300 Acid-proof steel 1.4404 (AISI 316L) reinforced outdoor enclosure without mounting plate with double door | 11539 | szt | SZLIF | https://radiolex.pl/produkty/szs-ip-66-zewnetrzna-obudowa-wzmocniona/ | P
119-642 | SZS-KO-N-1200*800*400 Zewnętrzna obudowa wzmocniona ze stali kwasoodpornej 1.4404 (AISI 316L), bez płyty montażowej z podwójnymi drzwiami | SZS-KO-N-1200*800*400 Acid-proof steel 1.4404 (AISI 316L) reinforced outdoor enclosure without mounting plate with double door | 12965 | szt | SZLIF | https://radiolex.pl/produkty/szs-ip-66-zewnetrzna-obudowa-wzmocniona/ | P
119-643 | SZS-KO-N-1200*1000*300 Zewnętrzna obudowa wzmocniona ze stali kwasoodpornej 1.4404 (AISI 316L), bez płyty montażowej z podwójnymi drzwiami | SZS-KO-N-1200*1000*300 Acid-proof steel 1.4404 (AISI 316L) reinforced outdoor enclosure without mounting plate with double door | 13584 | szt | SZLIF | https://radiolex.pl/produkty/szs-ip-66-zewnetrzna-obudowa-wzmocniona/ | P
119-644 | SZS-KO-N-1200*1000*400 Zewnętrzna obudowa wzmocniona ze stali kwasoodpornej 1.4404 (AISI 316L), bez płyty montażowej z podwójnymi drzwiami | SZS-KO-N-1200*1000*400 Acid-proof steel 1.4404 (AISI 316L) reinforced outdoor enclosure without mounting plate with double door | 15155 | szt | SZLIF | https://radiolex.pl/produkty/szs-ip-66-zewnetrzna-obudowa-wzmocniona/ | P
119-645 | SZS-KO-N-1200*1200*300 Zewnętrzna obudowa wzmocniona ze stali kwasoodpornej 1.4404 (AISI 316L), bez płyty montażowej z podwójnymi drzwiami | SZS-KO-N-1200*1200*300 Acid-proof steel 1.4404 (AISI 316L) reinforced outdoor enclosure without mounting plate with double door | 15630 | szt | SZLIF | https://radiolex.pl/produkty/szs-ip-66-zewnetrzna-obudowa-wzmocniona/ | P
119-646 | SZS-KO-N-1200*1200*400 Zewnętrzna obudowa wzmocniona ze stali kwasoodpornej 1.4404 (AISI 316L), bez płyty montażowej z podwójnymi drzwiami | SZS-KO-N-1200*1200*400 Acid-proof steel 1.4404 (AISI 316L) reinforced outdoor enclosure without mounting plate with double door | 17344 | szt | SZLIF | https://radiolex.pl/produkty/szs-ip-66-zewnetrzna-obudowa-wzmocniona/ | P
119-647 | SZS-KO-N-1200*1400*300 Zewnętrzna obudowa wzmocniona ze stali kwasoodpornej 1.4404 (AISI 316L), bez płyty montażowej z podwójnymi drzwiami | SZS-KO-N-1200*1400*300 Acid-proof steel 1.4404 (AISI 316L) reinforced outdoor enclosure without mounting plate with double door | 17676 | szt | SZLIF | https://radiolex.pl/produkty/szs-ip-66-zewnetrzna-obudowa-wzmocniona/ | P
119-648 | SZS-KO-N-1200*1400*400 Zewnętrzna obudowa wzmocniona ze stali kwasoodpornej 1.4404 (AISI 316L), bez płyty montażowej z podwójnymi drzwiami | SZS-KO-N-1200*1400*400 Acid-proof steel 1.4404 (AISI 316L) reinforced outdoor enclosure without mounting plate with double door | 19534 | szt | SZLIF | https://radiolex.pl/produkty/szs-ip-66-zewnetrzna-obudowa-wzmocniona/ | P
119-649 | SZS-KO-N-1200*1600*300 Zewnętrzna obudowa wzmocniona ze stali kwasoodpornej 1.4404 (AISI 316L), bez płyty montażowej z podwójnymi drzwiami | SZS-KO-N-1200*1600*300 Acid-proof steel 1.4404 (AISI 316L) reinforced outdoor enclosure without mounting plate with double door | 19720 | szt | SZLIF | https://radiolex.pl/produkty/szs-ip-66-zewnetrzna-obudowa-wzmocniona/ | P
119-650 | SZS-KO-N-1200*1600*400 Zewnętrzna obudowa wzmocniona ze stali kwasoodpornej 1.4404 (AISI 316L), bez płyty montażowej z podwójnymi drzwiami | SZS-KO-N-1200*1600*400 Acid-proof steel 1.4404 (AISI 316L) reinforced outdoor enclosure without mounting plate with double door | 21723 | szt | SZLIF | https://radiolex.pl/produkty/szs-ip-66-zewnetrzna-obudowa-wzmocniona/ | P
119-651 | SZS-KO-N-1200*1800*300 Zewnętrzna obudowa wzmocniona ze stali kwasoodpornej 1.4404 (AISI 316L), bez płyty montażowej z podwójnymi drzwiami | SZS-KO-N-1200*1800*300 Acid-proof steel 1.4404 (AISI 316L) reinforced outdoor enclosure without mounting plate with double door | 21767 | szt | SZLIF | https://radiolex.pl/produkty/szs-ip-66-zewnetrzna-obudowa-wzmocniona/ | P
119-652 | SZS-KO-N-1200*1800*400 Zewnętrzna obudowa wzmocniona ze stali kwasoodpornej 1.4404 (AISI 316L), bez płyty montażowej z podwójnymi drzwiami | SZS-KO-N-1200*1800*400 Acid-proof steel 1.4404 (AISI 316L) reinforced outdoor enclosure without mounting plate with double door | 23906 | szt | SZLIF | https://radiolex.pl/produkty/szs-ip-66-zewnetrzna-obudowa-wzmocniona/ | P
119-653 | SZS-KO-N-1200*1800*500 Zewnętrzna obudowa wzmocniona ze stali kwasoodpornej 1.4404 (AISI 316L), bez płyty montażowej z podwójnymi drzwiami | SZS-KO-N-1200*1800*500 Acid-proof steel 1.4404 (AISI 316L) reinforced outdoor enclosure without mounting plate with double door | 26046 | szt | SZLIF | https://radiolex.pl/produkty/szs-ip-66-zewnetrzna-obudowa-wzmocniona/ | P
119-654 | SZS-KO-N-1200*2000*300 Zewnętrzna obudowa wzmocniona ze stali kwasoodpornej 1.4404 (AISI 316L), bez płyty montażowej z podwójnymi drzwiami | SZS-KO-N-1200*2000*300 Acid-proof steel 1.4404 (AISI 316L) reinforced outdoor enclosure without mounting plate with double door | 23813 | szt | SZLIF | https://radiolex.pl/produkty/szs-ip-66-zewnetrzna-obudowa-wzmocniona/ | P
119-655 | SZS-KO-N-1200*2000*350 Zewnętrzna obudowa wzmocniona ze stali kwasoodpornej 1.4404 (AISI 316L), bez płyty montażowej z podwójnymi drzwiami | SZS-KO-N-1200*2000*350 Acid-proof steel 1.4404 (AISI 316L) reinforced outdoor enclosure without mounting plate with double door | 24958 | szt | SZLIF | https://radiolex.pl/produkty/szs-ip-66-zewnetrzna-obudowa-wzmocniona/ | P
119-656 | SZS-KO-N-1200*2000*400 Zewnętrzna obudowa wzmocniona ze stali kwasoodpornej 1.4404 (AISI 316L), bez płyty montażowej z podwójnymi drzwiami | SZS-KO-N-1200*2000*400 Acid-proof steel 1.4404 (AISI 316L) reinforced outdoor enclosure without mounting plate with double door | 26096 | szt | SZLIF | https://radiolex.pl/produkty/szs-ip-66-zewnetrzna-obudowa-wzmocniona/ | P
119-657 | SZS-KO-N-1200*2000*500 Zewnętrzna obudowa wzmocniona ze stali kwasoodpornej 1.4404 (AISI 316L), bez płyty montażowej z podwójnymi drzwiami | SZS-KO-N-1200*2000*500 Acid-proof steel 1.4404 (AISI 316L) reinforced outdoor enclosure without mounting plate with double door | 28379 | szt | SZLIF | https://radiolex.pl/produkty/szs-ip-66-zewnetrzna-obudowa-wzmocniona/ | P
119-658 | SZS-KO-N-1200*2000*600 Zewnętrzna obudowa wzmocniona ze stali kwasoodpornej 1.4404 (AISI 316L), bez płyty montażowej z podwójnymi drzwiami | SZS-KO-N-1200*2000*600 Acid-proof steel 1.4404 (AISI 316L) reinforced outdoor enclosure without mounting plate with double door | 30663 | szt | SZLIF | https://radiolex.pl/produkty/szs-ip-66-zewnetrzna-obudowa-wzmocniona/ | P
119-659 | SZS-KO-N-1600*1800*400 Zewnętrzna obudowa wzmocniona ze stali kwasoodpornej 1.4404 (AISI 316L), bez płyty montażowej z podwójnymi drzwiami | SZS-KO-N-1600*1800*400 Acid-proof steel 1.4404 (AISI 316L) reinforced outdoor enclosure without mounting plate with double door | 29906 | szt | SZLIF | https://radiolex.pl/produkty/szs-ip-66-zewnetrzna-obudowa-wzmocniona/ | P
119-660 | SZS-KO-N-1600*1800*500 Zewnętrzna obudowa wzmocniona ze stali kwasoodpornej 1.4404 (AISI 316L), bez płyty montażowej z podwójnymi drzwiami | SZS-KO-N-1600*1800*500 Acid-proof steel 1.4404 (AISI 316L) reinforced outdoor enclosure without mounting plate with double door | 32327 | szt | SZLIF | https://radiolex.pl/produkty/szs-ip-66-zewnetrzna-obudowa-wzmocniona/ | P
119-661 | SZS-KO-N-1600*2000*400 Zewnętrzna obudowa wzmocniona ze stali kwasoodpornej 1.4404 (AISI 316L), bez płyty montażowej z podwójnymi drzwiami | SZS-KO-N-1600*2000*400 Acid-proof steel 1.4404 (AISI 316L) reinforced outdoor enclosure without mounting plate with double door | 32633 | szt | SZLIF | https://radiolex.pl/produkty/szs-ip-66-zewnetrzna-obudowa-wzmocniona/ | P
119-662 | SZS-KO-N-1600*2000*500 Zewnętrzna obudowa wzmocniona ze stali kwasoodpornej 1.4404 (AISI 316L), bez płyty montażowej z podwójnymi drzwiami | SZS-KO-N-1600*2000*500 Acid-proof steel 1.4404 (AISI 316L) reinforced outdoor enclosure without mounting plate with double door | 35197 | szt | SZLIF | https://radiolex.pl/produkty/szs-ip-66-zewnetrzna-obudowa-wzmocniona/ | P
119-663 | SZS-KO-N-1600*2000*600 Zewnętrzna obudowa wzmocniona ze stali kwasoodpornej 1.4404 (AISI 316L), bez płyty montażowej z podwójnymi drzwiami | SZS-KO-N-1600*2000*600 Acid-proof steel 1.4404 (AISI 316L) reinforced outdoor enclosure without mounting plate with double door | 37762 | szt | SZLIF | https://radiolex.pl/produkty/szs-ip-66-zewnetrzna-obudowa-wzmocniona/ | P
119-701 | SZS-MG-N-600*1400*300 Zewnętrzna obudowa wzmocniona z blachy magnelis, bez płyty montażowej z pełnymi drzwiami | SZS-MG-N-600*1400*300 Magnelis sheet reinforced outdoor enclosure without mounting plate with full door | 5835 | szt | RAL7035_GS | https://radiolex.pl/produkty/szs-ip-66-zewnetrzna-obudowa-wzmocniona/ | P
119-702 | SZS-MG-N-600*1400*400 Zewnętrzna obudowa wzmocniona z blachy magnelis, bez płyty montażowej z pełnymi drzwiami | SZS-MG-N-600*1400*400 Magnelis sheet reinforced outdoor enclosure without mounting plate with full door | 6645 | szt | RAL7035_GS | https://radiolex.pl/produkty/szs-ip-66-zewnetrzna-obudowa-wzmocniona/ | P
119-703 | SZS-MG-N-600*1600*300 Zewnętrzna obudowa wzmocniona z blachy magnelis, bez płyty montażowej z pełnymi drzwiami | SZS-MG-N-600*1600*300 Magnelis sheet reinforced outdoor enclosure without mounting plate with full door | 6563 | szt | RAL7035_GS | https://radiolex.pl/produkty/szs-ip-66-zewnetrzna-obudowa-wzmocniona/ | P
119-704 | SZS-MG-N-600*1600*400 Zewnętrzna obudowa wzmocniona z blachy magnelis, bez płyty montażowej z pełnymi drzwiami | SZS-MG-N-600*1600*400 Magnelis sheet reinforced outdoor enclosure without mounting plate with full door | 7456 | szt | RAL7035_GS | https://radiolex.pl/produkty/szs-ip-66-zewnetrzna-obudowa-wzmocniona/ | P
119-705 | SZS-MG-N-600*1800*300 Zewnętrzna obudowa wzmocniona z blachy magnelis, bez płyty montażowej z pełnymi drzwiami | SZS-MG-N-600*1800*300 Magnelis sheet reinforced outdoor enclosure without mounting plate with full door | 7292 | szt | RAL7035_GS | https://radiolex.pl/produkty/szs-ip-66-zewnetrzna-obudowa-wzmocniona/ | P
119-706 | SZS-MG-N-600*1800*400 Zewnętrzna obudowa wzmocniona z blachy magnelis, bez płyty montażowej z pełnymi drzwiami | SZS-MG-N-600*1800*400 Magnelis sheet reinforced outdoor enclosure without mounting plate with full door | 8266 | szt | RAL7035_GS | https://radiolex.pl/produkty/szs-ip-66-zewnetrzna-obudowa-wzmocniona/ | P
119-707 | SZS-MG-N-600*2000*300 Zewnętrzna obudowa wzmocniona z blachy magnelis, bez płyty montażowej z pełnymi drzwiami | SZS-MG-N-600*2000*300 Magnelis sheet reinforced outdoor enclosure without mounting plate with full door | 8020 | szt | RAL7035_GS | https://radiolex.pl/produkty/szs-ip-66-zewnetrzna-obudowa-wzmocniona/ | P
119-708 | SZS-MG-N-600*2000*400 Zewnętrzna obudowa wzmocniona z blachy magnelis, bez płyty montażowej z pełnymi drzwiami | SZS-MG-N-600*2000*400 Magnelis sheet reinforced outdoor enclosure without mounting plate with full door | 9076 | szt | RAL7035_GS | https://radiolex.pl/produkty/szs-ip-66-zewnetrzna-obudowa-wzmocniona/ | P
119-709 | SZS-MG-N-600*2000*500 Zewnętrzna obudowa wzmocniona z blachy magnelis, bez płyty montażowej z pełnymi drzwiami | SZS-MG-N-600*2000*500 Magnelis sheet reinforced outdoor enclosure without mounting plate with full door | 10128 | szt | RAL7035_GS | https://radiolex.pl/produkty/szs-ip-66-zewnetrzna-obudowa-wzmocniona/ | P
119-710 | SZS-MG-N-600*2000*600 Zewnętrzna obudowa wzmocniona z blachy magnelis, bez płyty montażowej z pełnymi drzwiami | SZS-MG-N-600*2000*600 Magnelis sheet reinforced outdoor enclosure without mounting plate with full door | 11180 | szt | RAL7035_GS | https://radiolex.pl/produkty/szs-ip-66-zewnetrzna-obudowa-wzmocniona/ | P
119-711 | SZS-MG-N-800*1400*300 Zewnętrzna obudowa wzmocniona z blachy magnelis, bez płyty montażowej z pełnymi drzwiami | SZS-MG-N-800*1400*300 Magnelis sheet reinforced outdoor enclosure without mounting plate with full door | 7210 | szt | RAL7035_GS | https://radiolex.pl/produkty/szs-ip-66-zewnetrzna-obudowa-wzmocniona/ | P
119-712 | SZS-MG-N-800*1400*400 Zewnętrzna obudowa wzmocniona z blachy magnelis, bez płyty montażowej z pełnymi drzwiami | SZS-MG-N-800*1400*400 Magnelis sheet reinforced outdoor enclosure without mounting plate with full door | 8102 | szt | RAL7035_GS | https://radiolex.pl/produkty/szs-ip-66-zewnetrzna-obudowa-wzmocniona/ | P
119-713 | SZS-MG-N-800*1600*300 Zewnętrzna obudowa wzmocniona z blachy magnelis, bez płyty montażowej z pełnymi drzwiami | SZS-MG-N-800*1600*300 Magnelis sheet reinforced outdoor enclosure without mounting plate with full door | 8102 | szt | RAL7035_GS | https://radiolex.pl/produkty/szs-ip-66-zewnetrzna-obudowa-wzmocniona/ | P
119-714 | SZS-MG-N-800*1600*400 Zewnętrzna obudowa wzmocniona z blachy magnelis, bez płyty montażowej z pełnymi drzwiami | SZS-MG-N-800*1600*400 Magnelis sheet reinforced outdoor enclosure without mounting plate with full door | 9076 | szt | RAL7035_GS | https://radiolex.pl/produkty/szs-ip-66-zewnetrzna-obudowa-wzmocniona/ | P
119-715 | SZS-MG-N-800*1800*300 Zewnętrzna obudowa wzmocniona z blachy magnelis, bez płyty montażowej z pełnymi drzwiami | SZS-MG-N-800*1800*300 Magnelis sheet reinforced outdoor enclosure without mounting plate with full door | 8994 | szt | RAL7035_GS | https://radiolex.pl/produkty/szs-ip-66-zewnetrzna-obudowa-wzmocniona/ | P
119-716 | SZS-MG-N-800*1800*400 Zewnętrzna obudowa wzmocniona z blachy magnelis, bez płyty montażowej z pełnymi drzwiami | SZS-MG-N-800*1800*400 Magnelis sheet reinforced outdoor enclosure without mounting plate with full door | 10046 | szt | RAL7035_GS | https://radiolex.pl/produkty/szs-ip-66-zewnetrzna-obudowa-wzmocniona/ | P
119-717 | SZS-MG-N-800*1800*500 Zewnętrzna obudowa wzmocniona z blachy magnelis, bez płyty montażowej z pełnymi drzwiami | SZS-MG-N-800*1800*500 Magnelis sheet reinforced outdoor enclosure without mounting plate with full door | 11102 | szt | RAL7035_GS | https://radiolex.pl/produkty/szs-ip-66-zewnetrzna-obudowa-wzmocniona/ | P
119-718 | SZS-MG-N-800*1800*600 Zewnętrzna obudowa wzmocniona z blachy magnelis, bez płyty montażowej z pełnymi drzwiami | SZS-MG-N-800*1800*600 Magnelis sheet reinforced outdoor enclosure without mounting plate with full door | 12153 | szt | RAL7035_GS | https://radiolex.pl/produkty/szs-ip-66-zewnetrzna-obudowa-wzmocniona/ | P
119-719 | SZS-MG-N-800*2000*300 Zewnętrzna obudowa wzmocniona z blachy magnelis, bez płyty montażowej z pełnymi drzwiami | SZS-MG-N-800*2000*300 Magnelis sheet reinforced outdoor enclosure without mounting plate with full door | 9886 | szt | RAL7035_GS | https://radiolex.pl/produkty/szs-ip-66-zewnetrzna-obudowa-wzmocniona/ | P
119-720 | SZS-MG-N-800*2000*400 Zewnętrzna obudowa wzmocniona z blachy magnelis, bez płyty montażowej z pełnymi drzwiami | SZS-MG-N-800*2000*400 Magnelis sheet reinforced outdoor enclosure without mounting plate with full door | 11020 | szt | RAL7035_GS | https://radiolex.pl/produkty/szs-ip-66-zewnetrzna-obudowa-wzmocniona/ | P
119-721 | SZS-MG-N-800*2000*500 Zewnętrzna obudowa wzmocniona z blachy magnelis, bez płyty montażowej z pełnymi drzwiami | SZS-MG-N-800*2000*500 Magnelis sheet reinforced outdoor enclosure without mounting plate with full door | 12153 | szt | RAL7035_GS | https://radiolex.pl/produkty/szs-ip-66-zewnetrzna-obudowa-wzmocniona/ | P
119-722 | SZS-MG-N-800*2000*600 Zewnętrzna obudowa wzmocniona z blachy magnelis, bez płyty montażowej z pełnymi drzwiami | SZS-MG-N-800*2000*600 Magnelis sheet reinforced outdoor enclosure without mounting plate with full door | 13287 | szt | RAL7035_GS | https://radiolex.pl/produkty/szs-ip-66-zewnetrzna-obudowa-wzmocniona/ | P
119-723 | SZS-MG-N-1000*800*250 Zewnętrzna obudowa wzmocniona z blachy magnelis, bez płyty montażowej z podwójnymi drzwiami | SZS-MG-N-1000*800*250 Magnelis sheet reinforced outdoor enclosure without mounting plate with double door | 5516 | szt | RAL7035_GS | https://radiolex.pl/produkty/szs-ip-66-zewnetrzna-obudowa-wzmocniona/ | P
119-724 | SZS-MG-N-1000*800*300 Zewnętrzna obudowa wzmocniona z blachy magnelis, bez płyty montażowej z podwójnymi drzwiami | SZS-MG-N-1000*800*300 Magnelis sheet reinforced outdoor enclosure without mounting plate with double door | 5880 | szt | RAL7035_GS | https://radiolex.pl/produkty/szs-ip-66-zewnetrzna-obudowa-wzmocniona/ | P
119-725 | SZS-MG-N-1000*800*400 Zewnętrzna obudowa wzmocniona z blachy magnelis, bez płyty montażowej z podwójnymi drzwiami | SZS-MG-N-1000*800*400 Magnelis sheet reinforced outdoor enclosure without mounting plate with double door | 6608 | szt | RAL7035_GS | https://radiolex.pl/produkty/szs-ip-66-zewnetrzna-obudowa-wzmocniona/ | P
119-726 | SZS-MG-N-1000*1000*250 Zewnętrzna obudowa wzmocniona z blachy magnelis, bez płyty montażowej z podwójnymi drzwiami | SZS-MG-N-1000*1000*250 Magnelis sheet reinforced outdoor enclosure without mounting plate with double door | 6527 | szt | RAL7035_GS | https://radiolex.pl/produkty/szs-ip-66-zewnetrzna-obudowa-wzmocniona/ | P
119-727 | SZS-MG-N-1000*1000*300 Zewnętrzna obudowa wzmocniona z blachy magnelis, bez płyty montażowej z podwójnymi drzwiami | SZS-MG-N-1000*1000*300 Magnelis sheet reinforced outdoor enclosure without mounting plate with double door | 6932 | szt | RAL7035_GS | https://radiolex.pl/produkty/szs-ip-66-zewnetrzna-obudowa-wzmocniona/ | P
119-728 | SZS-MG-N-1000*1000*400 Zewnętrzna obudowa wzmocniona z blachy magnelis, bez płyty montażowej z podwójnymi drzwiami | SZS-MG-N-1000*1000*400 Magnelis sheet reinforced outdoor enclosure without mounting plate with double door | 7742 | szt | RAL7035_GS | https://radiolex.pl/produkty/szs-ip-66-zewnetrzna-obudowa-wzmocniona/ | P
119-729 | SZS-MG-N-1000*1200*250 Zewnętrzna obudowa wzmocniona z blachy magnelis, bez płyty montażowej z podwójnymi drzwiami | SZS-MG-N-1000*1200*250 Magnelis sheet reinforced outdoor enclosure without mounting plate with double door | 7542 | szt | RAL7035_GS | https://radiolex.pl/produkty/szs-ip-66-zewnetrzna-obudowa-wzmocniona/ | P
119-730 | SZS-MG-N-1000*1200*300 Zewnętrzna obudowa wzmocniona z blachy magnelis, bez płyty montażowej z podwójnymi drzwiami | SZS-MG-N-1000*1200*300 Magnelis sheet reinforced outdoor enclosure without mounting plate with double door | 7983 | szt | RAL7035_GS | https://radiolex.pl/produkty/szs-ip-66-zewnetrzna-obudowa-wzmocniona/ | P
119-731 | SZS-MG-N-1000*1200*400 Zewnętrzna obudowa wzmocniona z blachy magnelis, bez płyty montażowej z podwójnymi drzwiami | SZS-MG-N-1000*1200*400 Magnelis sheet reinforced outdoor enclosure without mounting plate with double door | 8876 | szt | RAL7035_GS | https://radiolex.pl/produkty/szs-ip-66-zewnetrzna-obudowa-wzmocniona/ | P
119-732 | SZS-MG-N-1000*1400*300 Zewnętrzna obudowa wzmocniona z blachy magnelis, bez płyty montażowej z podwójnymi drzwiami | SZS-MG-N-1000*1400*300 Magnelis sheet reinforced outdoor enclosure without mounting plate with double door | 9039 | szt | RAL7035_GS | https://radiolex.pl/produkty/szs-ip-66-zewnetrzna-obudowa-wzmocniona/ | P
119-733 | SZS-MG-N-1000*1400*400 Zewnętrzna obudowa wzmocniona z blachy magnelis, bez płyty montażowej z podwójnymi drzwiami | SZS-MG-N-1000*1400*400 Magnelis sheet reinforced outdoor enclosure without mounting plate with double door | 10009 | szt | RAL7035_GS | https://radiolex.pl/produkty/szs-ip-66-zewnetrzna-obudowa-wzmocniona/ | P
119-734 | SZS-MG-N-1000*1600*300 Zewnętrzna obudowa wzmocniona z blachy magnelis, bez płyty montażowej z podwójnymi drzwiami | SZS-MG-N-1000*1600*300 Magnelis sheet reinforced outdoor enclosure without mounting plate with double door | 10091 | szt | RAL7035_GS | https://radiolex.pl/produkty/szs-ip-66-zewnetrzna-obudowa-wzmocniona/ | P
119-735 | SZS-MG-N-1000*1600*400 Zewnętrzna obudowa wzmocniona z blachy magnelis, bez płyty montażowej z podwójnymi drzwiami | SZS-MG-N-1000*1600*400 Magnelis sheet reinforced outdoor enclosure without mounting plate with double door | 11147 | szt | RAL7035_GS | https://radiolex.pl/produkty/szs-ip-66-zewnetrzna-obudowa-wzmocniona/ | P
119-736 | SZS-MG-N-1000*1800*300 Zewnętrzna obudowa wzmocniona z blachy magnelis, bez płyty montażowej z podwójnymi drzwiami | SZS-MG-N-1000*1800*300 Magnelis sheet reinforced outdoor enclosure without mounting plate with double door | 11147 | szt | RAL7035_GS | https://radiolex.pl/produkty/szs-ip-66-zewnetrzna-obudowa-wzmocniona/ | P
119-737 | SZS-MG-N-1000*1800*400 Zewnętrzna obudowa wzmocniona z blachy magnelis, bez płyty montażowej z podwójnymi drzwiami | SZS-MG-N-1000*1800*400 Magnelis sheet reinforced outdoor enclosure without mounting plate with double door | 12280 | szt | RAL7035_GS | https://radiolex.pl/produkty/szs-ip-66-zewnetrzna-obudowa-wzmocniona/ | P
119-738 | SZS-MG-N-1000*2000*300 Zewnętrzna obudowa wzmocniona z blachy magnelis, bez płyty montażowej z podwójnymi drzwiami | SZS-MG-N-1000*2000*300 Magnelis sheet reinforced outdoor enclosure without mounting plate with double door | 12198 | szt | RAL7035_GS | https://radiolex.pl/produkty/szs-ip-66-zewnetrzna-obudowa-wzmocniona/ | P
119-739 | SZS-MG-N-1000*2000*400 Zewnętrzna obudowa wzmocniona z blachy magnelis, bez płyty montażowej z podwójnymi drzwiami | SZS-MG-N-1000*2000*400 Magnelis sheet reinforced outdoor enclosure without mounting plate with double door | 13414 | szt | RAL7035_GS | https://radiolex.pl/produkty/szs-ip-66-zewnetrzna-obudowa-wzmocniona/ | P
119-740 | SZS-MG-N-1000*2000*500 Zewnętrzna obudowa wzmocniona z blachy magnelis, bez płyty montażowej z podwójnymi drzwiami | SZS-MG-N-1000*2000*500 Magnelis sheet reinforced outdoor enclosure without mounting plate with double door | 14629 | szt | RAL7035_GS | https://radiolex.pl/produkty/szs-ip-66-zewnetrzna-obudowa-wzmocniona/ | P
119-741 | SZS-MG-N-1200*800*300 Zewnętrzna obudowa wzmocniona z blachy magnelis, bez płyty montażowej z podwójnymi drzwiami | SZS-MG-N-1200*800*300 Magnelis sheet reinforced outdoor enclosure without mounting plate with double door | 6768 | szt | RAL7035_GS | https://radiolex.pl/produkty/szs-ip-66-zewnetrzna-obudowa-wzmocniona/ | P
119-742 | SZS-MG-N-1200*800*400 Zewnętrzna obudowa wzmocniona z blachy magnelis, bez płyty montażowej z podwójnymi drzwiami | SZS-MG-N-1200*800*400 Magnelis sheet reinforced outdoor enclosure without mounting plate with double door | 7578 | szt | RAL7035_GS | https://radiolex.pl/produkty/szs-ip-66-zewnetrzna-obudowa-wzmocniona/ | P
119-743 | SZS-MG-N-1200*1000*300 Zewnętrzna obudowa wzmocniona z blachy magnelis, bez płyty montażowej z podwójnymi drzwiami | SZS-MG-N-1200*1000*300 Magnelis sheet reinforced outdoor enclosure without mounting plate with double door | 7983 | szt | RAL7035_GS | https://radiolex.pl/produkty/szs-ip-66-zewnetrzna-obudowa-wzmocniona/ | P
119-744 | SZS-MG-N-1200*1000*400 Zewnętrzna obudowa wzmocniona z blachy magnelis, bez płyty montażowej z podwójnymi drzwiami | SZS-MG-N-1200*1000*400 Magnelis sheet reinforced outdoor enclosure without mounting plate with double door | 8876 | szt | RAL7035_GS | https://radiolex.pl/produkty/szs-ip-66-zewnetrzna-obudowa-wzmocniona/ | P
119-745 | SZS-MG-N-1200*1200*300 Zewnętrzna obudowa wzmocniona z blachy magnelis, bez płyty montażowej z podwójnymi drzwiami | SZS-MG-N-1200*1200*300 Magnelis sheet reinforced outdoor enclosure without mounting plate with double door | 9199 | szt | RAL7035_GS | https://radiolex.pl/produkty/szs-ip-66-zewnetrzna-obudowa-wzmocniona/ | P
119-746 | SZS-MG-N-1200*1200*400 Zewnętrzna obudowa wzmocniona z blachy magnelis, bez płyty montażowej z podwójnymi drzwiami | SZS-MG-N-1200*1200*400 Magnelis sheet reinforced outdoor enclosure without mounting plate with double door | 10173 | szt | RAL7035_GS | https://radiolex.pl/produkty/szs-ip-66-zewnetrzna-obudowa-wzmocniona/ | P
119-747 | SZS-MG-N-1200*1400*300 Zewnętrzna obudowa wzmocniona z blachy magnelis, bez płyty montażowej z podwójnymi drzwiami | SZS-MG-N-1200*1400*300 Magnelis sheet reinforced outdoor enclosure without mounting plate with double door | 10414 | szt | RAL7035_GS | https://radiolex.pl/produkty/szs-ip-66-zewnetrzna-obudowa-wzmocniona/ | P
119-748 | SZS-MG-N-1200*1400*400 Zewnętrzna obudowa wzmocniona z blachy magnelis, bez płyty montażowej z podwójnymi drzwiami | SZS-MG-N-1200*1400*400 Magnelis sheet reinforced outdoor enclosure without mounting plate with double door | 11470 | szt | RAL7035_GS | https://radiolex.pl/produkty/szs-ip-66-zewnetrzna-obudowa-wzmocniona/ | P
119-749 | SZS-MG-N-1200*1600*300 Zewnętrzna obudowa wzmocniona z blachy magnelis, bez płyty montażowej z podwójnymi drzwiami | SZS-MG-N-1200*1600*300 Magnelis sheet reinforced outdoor enclosure without mounting plate with double door | 11630 | szt | RAL7035_GS | https://radiolex.pl/produkty/szs-ip-66-zewnetrzna-obudowa-wzmocniona/ | P
119-750 | SZS-MG-N-1200*1600*400 Zewnętrzna obudowa wzmocniona z blachy magnelis, bez płyty montażowej z podwójnymi drzwiami | SZS-MG-N-1200*1600*400 Magnelis sheet reinforced outdoor enclosure without mounting plate with double door | 12767 | szt | RAL7035_GS | https://radiolex.pl/produkty/szs-ip-66-zewnetrzna-obudowa-wzmocniona/ | P
119-751 | SZS-MG-N-1200*1800*300 Zewnętrzna obudowa wzmocniona z blachy magnelis, bez płyty montażowej z podwójnymi drzwiami | SZS-MG-N-1200*1800*300 Magnelis sheet reinforced outdoor enclosure without mounting plate with double door | 12845 | szt | RAL7035_GS | https://radiolex.pl/produkty/szs-ip-66-zewnetrzna-obudowa-wzmocniona/ | P
119-752 | SZS-MG-N-1200*1800*400 Zewnętrzna obudowa wzmocniona z blachy magnelis, bez płyty montażowej z podwójnymi drzwiami | SZS-MG-N-1200*1800*400 Magnelis sheet reinforced outdoor enclosure without mounting plate with double door | 14060 | szt | RAL7035_GS | https://radiolex.pl/produkty/szs-ip-66-zewnetrzna-obudowa-wzmocniona/ | P
119-753 | SZS-MG-N-1200*1800*500 Zewnętrzna obudowa wzmocniona z blachy magnelis, bez płyty montażowej z podwójnymi drzwiami | SZS-MG-N-1200*1800*500 Magnelis sheet reinforced outdoor enclosure without mounting plate with double door | 15276 | szt | RAL7035_GS | https://radiolex.pl/produkty/szs-ip-66-zewnetrzna-obudowa-wzmocniona/ | P
119-754 | SZS-MG-N-1200*2000*300 Zewnętrzna obudowa wzmocniona z blachy magnelis, bez płyty montażowej z podwójnymi drzwiami | SZS-MG-N-1200*2000*300 Magnelis sheet reinforced outdoor enclosure without mounting plate with double door | 14060 | szt | RAL7035_GS | https://radiolex.pl/produkty/szs-ip-66-zewnetrzna-obudowa-wzmocniona/ | P
119-755 | SZS-MG-N-1200*2000*350 Zewnętrzna obudowa wzmocniona z blachy magnelis, bez płyty montażowej z podwójnymi drzwiami | SZS-MG-N-1200*2000*350 Magnelis sheet reinforced outdoor enclosure without mounting plate with double door | 14711 | szt | RAL7035_GS | https://radiolex.pl/produkty/szs-ip-66-zewnetrzna-obudowa-wzmocniona/ | P
119-756 | SZS-MG-N-1200*2000*400 Zewnętrzna obudowa wzmocniona z blachy magnelis, bez płyty montażowej z podwójnymi drzwiami | SZS-MG-N-1200*2000*400 Magnelis sheet reinforced outdoor enclosure without mounting plate with double door | 15358 | szt | RAL7035_GS | https://radiolex.pl/produkty/szs-ip-66-zewnetrzna-obudowa-wzmocniona/ | P
119-757 | SZS-MG-N-1200*2000*500 Zewnętrzna obudowa wzmocniona z blachy magnelis, bez płyty montażowej z podwójnymi drzwiami | SZS-MG-N-1200*2000*500 Magnelis sheet reinforced outdoor enclosure without mounting plate with double door | 16655 | szt | RAL7035_GS | https://radiolex.pl/produkty/szs-ip-66-zewnetrzna-obudowa-wzmocniona/ | P
119-758 | SZS-MG-N-1200*2000*600 Zewnętrzna obudowa wzmocniona z blachy magnelis, bez płyty montażowej z podwójnymi drzwiami | SZS-MG-N-1200*2000*600 Magnelis sheet reinforced outdoor enclosure without mounting plate with double door | 17952 | szt | RAL7035_GS | https://radiolex.pl/produkty/szs-ip-66-zewnetrzna-obudowa-wzmocniona/ | P
119-759 | SZS-MG-N-1600*1800*400 Zewnętrzna obudowa wzmocniona z blachy magnelis, bez płyty montażowej z podwójnymi drzwiami | SZS-MG-N-1600*1800*400 Magnelis sheet reinforced outdoor enclosure without mounting plate with double door | 17629 | szt | RAL7035_GS | https://radiolex.pl/produkty/szs-ip-66-zewnetrzna-obudowa-wzmocniona/ | P
119-760 | SZS-MG-N-1600*1800*500 Zewnętrzna obudowa wzmocniona z blachy magnelis, bez płyty montażowej z podwójnymi drzwiami | SZS-MG-N-1600*1800*500 Magnelis sheet reinforced outdoor enclosure without mounting plate with double door | 19004 | szt | RAL7035_GS | https://radiolex.pl/produkty/szs-ip-66-zewnetrzna-obudowa-wzmocniona/ | P
119-761 | SZS-MG-N-1600*2000*400 Zewnętrzna obudowa wzmocniona z blachy magnelis, bez płyty montażowej z podwójnymi drzwiami | SZS-MG-N-1600*2000*400 Magnelis sheet reinforced outdoor enclosure without mounting plate with double door | 19249 | szt | RAL7035_GS | https://radiolex.pl/produkty/szs-ip-66-zewnetrzna-obudowa-wzmocniona/ | P
119-762 | SZS-MG-N-1600*2000*500 Zewnętrzna obudowa wzmocniona z blachy magnelis, bez płyty montażowej z podwójnymi drzwiami | SZS-MG-N-1600*2000*500 Magnelis sheet reinforced outdoor enclosure without mounting plate with double door | 20706 | szt | RAL7035_GS | https://radiolex.pl/produkty/szs-ip-66-zewnetrzna-obudowa-wzmocniona/ | P
119-763 | SZS-MG-N-1600*2000*600 Zewnętrzna obudowa wzmocniona z blachy magnelis, bez płyty montażowej z podwójnymi drzwiami | SZS-MG-N-1600*2000*600 Magnelis sheet reinforced outdoor enclosure without mounting plate with double door | 22163 | szt | RAL7035_GS | https://radiolex.pl/produkty/szs-ip-66-zewnetrzna-obudowa-wzmocniona/ | P
119-801 | SZA-MG-N-200*300*150 Zewnętrzna obudowa małogabarytowa z blachy magnelis, bez płyty montażowej i z pełnymi drzwiami | SZA-MG-N-200*300*150 Magnelis sheet compact outdoor enclosure without mounting plate and with full door | 876 | szt | RAL7035_GS | https://radiolex.pl/produkty/sza-ip-55-zewnetrzna-obudowa-malogabarytowa/ | P
119-802 | SZA-MG-N-300*200*150 Zewnętrzna obudowa małogabarytowa z blachy magnelis, bez płyty montażowej i z pełnymi drzwiami | SZA-MG-N-300*200*150 Magnelis sheet compact outdoor enclosure without mounting plate and with full door | 876 | szt | RAL7035_GS | https://radiolex.pl/produkty/sza-ip-55-zewnetrzna-obudowa-malogabarytowa/ | P
119-803 | SZA-MG-N-300*300*150 Zewnętrzna obudowa małogabarytowa z blachy magnelis, bez płyty montażowej i z pełnymi drzwiami | SZA-MG-N-300*300*150 Magnelis sheet compact outdoor enclosure without mounting plate and with full door | 945 | szt | RAL7035_GS | https://radiolex.pl/produkty/sza-ip-55-zewnetrzna-obudowa-malogabarytowa/ | P
119-804 | SZA-MG-N-300*300*210 Zewnętrzna obudowa małogabarytowa z blachy magnelis, bez płyty montażowej i z pełnymi drzwiami | SZA-MG-N-300*300*210 Magnelis sheet compact outdoor enclosure without mounting plate and with full door | 1006 | szt | RAL7035_GS | https://radiolex.pl/produkty/sza-ip-55-zewnetrzna-obudowa-malogabarytowa/ | P
119-805 | SZA-MG-N-300*300*250 Zewnętrzna obudowa małogabarytowa z blachy magnelis, bez płyty montażowej i z pełnymi drzwiami | SZA-MG-N-300*300*250 Magnelis sheet compact outdoor enclosure without mounting plate and with full door | 1032 | szt | RAL7035_GS | https://radiolex.pl/produkty/sza-ip-55-zewnetrzna-obudowa-malogabarytowa/ | P
119-806 | SZA-MG-N-300*400*150 Zewnętrzna obudowa małogabarytowa z blachy magnelis, bez płyty montażowej i z pełnymi drzwiami | SZA-MG-N-300*400*150 Magnelis sheet compact outdoor enclosure without mounting plate and with full door | 1005 | szt | RAL7035_GS | https://radiolex.pl/produkty/sza-ip-55-zewnetrzna-obudowa-malogabarytowa/ | P
119-807 | SZA-MG-N-300*400*210 Zewnętrzna obudowa małogabarytowa z blachy magnelis, bez płyty montażowej i z pełnymi drzwiami | SZA-MG-N-300*400*210 Magnelis sheet compact outdoor enclosure without mounting plate and with full door | 1143 | szt | RAL7035_GS | https://radiolex.pl/produkty/sza-ip-55-zewnetrzna-obudowa-malogabarytowa/ | P
119-808 | SZA-MG-N-300*400*250 Zewnętrzna obudowa małogabarytowa z blachy magnelis, bez płyty montażowej i z pełnymi drzwiami | SZA-MG-N-300*400*250 Magnelis sheet compact outdoor enclosure without mounting plate and with full door | 1154 | szt | RAL7035_GS | https://radiolex.pl/produkty/sza-ip-55-zewnetrzna-obudowa-malogabarytowa/ | P
119-809 | SZA-MG-N-300*500*210 Zewnętrzna obudowa małogabarytowa z blachy magnelis, bez płyty montażowej i z pełnymi drzwiami | SZA-MG-N-300*500*210 Magnelis sheet compact outdoor enclosure without mounting plate and with full door | 1269 | szt | RAL7035_GS | https://radiolex.pl/produkty/sza-ip-55-zewnetrzna-obudowa-malogabarytowa/ | P
119-810 | SZA-MG-N-400*300*150 Zewnętrzna obudowa małogabarytowa z blachy magnelis, bez płyty montażowej i z pełnymi drzwiami | SZA-MG-N-400*300*150 Magnelis sheet compact outdoor enclosure without mounting plate and with full door | 1005 | szt | RAL7035_GS | https://radiolex.pl/produkty/sza-ip-55-zewnetrzna-obudowa-malogabarytowa/ | P
119-811 | SZA-MG-N-400*300*210 Zewnętrzna obudowa małogabarytowa z blachy magnelis, bez płyty montażowej i z pełnymi drzwiami | SZA-MG-N-400*300*210 Magnelis sheet compact outdoor enclosure without mounting plate and with full door | 1123 | szt | RAL7035_GS | https://radiolex.pl/produkty/sza-ip-55-zewnetrzna-obudowa-malogabarytowa/ | P
119-812 | SZA-MG-N-400*300*250 Zewnętrzna obudowa małogabarytowa z blachy magnelis, bez płyty montażowej i z pełnymi drzwiami | SZA-MG-N-400*300*250 Magnelis sheet compact outdoor enclosure without mounting plate and with full door | 1154 | szt | RAL7035_GS | https://radiolex.pl/produkty/sza-ip-55-zewnetrzna-obudowa-malogabarytowa/ | P
119-813 | SZA-MG-N-400*400*150 Zewnętrzna obudowa małogabarytowa z blachy magnelis, bez płyty montażowej i z pełnymi drzwiami | SZA-MG-N-400*400*150 Magnelis sheet compact outdoor enclosure without mounting plate and with full door | 1171 | szt | RAL7035_GS | https://radiolex.pl/produkty/sza-ip-55-zewnetrzna-obudowa-malogabarytowa/ | P
119-814 | SZA-MG-N-400*400*210 Zewnętrzna obudowa małogabarytowa z blachy magnelis, bez płyty montażowej i z pełnymi drzwiami | SZA-MG-N-400*400*210 Magnelis sheet compact outdoor enclosure without mounting plate and with full door | 1236 | szt | RAL7035_GS | https://radiolex.pl/produkty/sza-ip-55-zewnetrzna-obudowa-malogabarytowa/ | P
119-815 | SZA-MG-N-400*400*250 Zewnętrzna obudowa małogabarytowa z blachy magnelis, bez płyty montażowej i z pełnymi drzwiami | SZA-MG-N-400*400*250 Magnelis sheet compact outdoor enclosure without mounting plate and with full door | 1315 | szt | RAL7035_GS | https://radiolex.pl/produkty/sza-ip-55-zewnetrzna-obudowa-malogabarytowa/ | P
119-816 | SZA-MG-N-400*400*300 Zewnętrzna obudowa małogabarytowa z blachy magnelis, bez płyty montażowej i z pełnymi drzwiami | SZA-MG-N-400*400*300 Magnelis sheet compact outdoor enclosure without mounting plate and with full door | 1398 | szt | RAL7035_GS | https://radiolex.pl/produkty/sza-ip-55-zewnetrzna-obudowa-malogabarytowa/ | P
119-817 | SZA-MG-N-400*500*210 Zewnętrzna obudowa małogabarytowa z blachy magnelis, bez płyty montażowej i z pełnymi drzwiami | SZA-MG-N-400*500*210 Magnelis sheet compact outdoor enclosure without mounting plate and with full door | 1411 | szt | RAL7035_GS | https://radiolex.pl/produkty/sza-ip-55-zewnetrzna-obudowa-malogabarytowa/ | P
119-818 | SZA-MG-N-400*500*250 Zewnętrzna obudowa małogabarytowa z blachy magnelis, bez płyty montażowej i z pełnymi drzwiami | SZA-MG-N-400*500*250 Magnelis sheet compact outdoor enclosure without mounting plate and with full door | 1424 | szt | RAL7035_GS | https://radiolex.pl/produkty/sza-ip-55-zewnetrzna-obudowa-malogabarytowa/ | P
119-819 | SZA-MG-N-400*500*300 Zewnętrzna obudowa małogabarytowa z blachy magnelis, bez płyty montażowej i z pełnymi drzwiami | SZA-MG-N-400*500*300 Magnelis sheet compact outdoor enclosure without mounting plate and with full door | 1459 | szt | RAL7035_GS | https://radiolex.pl/produkty/sza-ip-55-zewnetrzna-obudowa-malogabarytowa/ | P
119-820 | SZA-MG-N-400*600*210 Zewnętrzna obudowa małogabarytowa z blachy magnelis, bez płyty montażowej i z pełnymi drzwiami | SZA-MG-N-400*600*210 Magnelis sheet compact outdoor enclosure without mounting plate and with full door | 1477 | szt | RAL7035_GS | https://radiolex.pl/produkty/sza-ip-55-zewnetrzna-obudowa-malogabarytowa/ | P
119-821 | SZA-MG-N-400*600*250 Zewnętrzna obudowa małogabarytowa z blachy magnelis, bez płyty montażowej i z pełnymi drzwiami | SZA-MG-N-400*600*250 Magnelis sheet compact outdoor enclosure without mounting plate and with full door | 1503 | szt | RAL7035_GS | https://radiolex.pl/produkty/sza-ip-55-zewnetrzna-obudowa-malogabarytowa/ | P
119-822 | SZA-MG-N-400*600*300 Zewnętrzna obudowa małogabarytowa z blachy magnelis, bez płyty montażowej i z pełnymi drzwiami | SZA-MG-N-400*600*300 Magnelis sheet compact outdoor enclosure without mounting plate and with full door | 1625 | szt | RAL7035_GS | https://radiolex.pl/produkty/sza-ip-55-zewnetrzna-obudowa-malogabarytowa/ | P
119-823 | SZA-MG-N-400*800*210 Zewnętrzna obudowa małogabarytowa z blachy magnelis, bez płyty montażowej i z pełnymi drzwiami | SZA-MG-N-400*800*210 Magnelis sheet compact outdoor enclosure without mounting plate and with full door | 1686 | szt | RAL7035_GS | https://radiolex.pl/produkty/sza-ip-55-zewnetrzna-obudowa-malogabarytowa/ | P
119-824 | SZA-MG-N-400*800*250 Zewnętrzna obudowa małogabarytowa z blachy magnelis, bez płyty montażowej i z pełnymi drzwiami | SZA-MG-N-400*800*250 Magnelis sheet compact outdoor enclosure without mounting plate and with full door | 1721 | szt | RAL7035_GS | https://radiolex.pl/produkty/sza-ip-55-zewnetrzna-obudowa-malogabarytowa/ | P
119-825 | SZA-MG-N-400*800*300 Zewnętrzna obudowa małogabarytowa z blachy magnelis, bez płyty montażowej i z pełnymi drzwiami | SZA-MG-N-400*800*300 Magnelis sheet compact outdoor enclosure without mounting plate and with full door | 1817 | szt | RAL7035_GS | https://radiolex.pl/produkty/sza-ip-55-zewnetrzna-obudowa-malogabarytowa/ | P
119-826 | SZA-MG-N-400*1000*250 Zewnętrzna obudowa małogabarytowa z blachy magnelis, bez płyty montażowej i z pełnymi drzwiami | SZA-MG-N-400*1000*250 Magnelis sheet compact outdoor enclosure without mounting plate and with full door | 2237 | szt | RAL7035_GS | https://radiolex.pl/produkty/sza-ip-55-zewnetrzna-obudowa-malogabarytowa/ | P
119-827 | SZA-MG-N-400*1000*300 Zewnętrzna obudowa małogabarytowa z blachy magnelis, bez płyty montażowej i z pełnymi drzwiami | SZA-MG-N-400*1000*300 Magnelis sheet compact outdoor enclosure without mounting plate and with full door | 2368 | szt | RAL7035_GS | https://radiolex.pl/produkty/sza-ip-55-zewnetrzna-obudowa-malogabarytowa/ | P
119-828 | SZA-MG-N-500*500*210 Zewnętrzna obudowa małogabarytowa z blachy magnelis, bez płyty montażowej i z pełnymi drzwiami | SZA-MG-N-500*500*210 Magnelis sheet compact outdoor enclosure without mounting plate and with full door | 1494 | szt | RAL7035_GS | https://radiolex.pl/produkty/sza-ip-55-zewnetrzna-obudowa-malogabarytowa/ | P
119-829 | SZA-MG-N-500*500*300 Zewnętrzna obudowa małogabarytowa z blachy magnelis, bez płyty montażowej i z pełnymi drzwiami | SZA-MG-N-500*500*300 Magnelis sheet compact outdoor enclosure without mounting plate and with full door | 1560 | szt | RAL7035_GS | https://radiolex.pl/produkty/sza-ip-55-zewnetrzna-obudowa-malogabarytowa/ | P
119-830 | SZA-MG-N-500*600*210 Zewnętrzna obudowa małogabarytowa z blachy magnelis, bez płyty montażowej i z pełnymi drzwiami | SZA-MG-N-500*600*210 Magnelis sheet compact outdoor enclosure without mounting plate and with full door | 1571 | szt | RAL7035_GS | https://radiolex.pl/produkty/sza-ip-55-zewnetrzna-obudowa-malogabarytowa/ | P
119-831 | SZA-MG-N-500*600*250 Zewnętrzna obudowa małogabarytowa z blachy magnelis, bez płyty montażowej i z pełnymi drzwiami | SZA-MG-N-500*600*250 Magnelis sheet compact outdoor enclosure without mounting plate and with full door | 1672 | szt | RAL7035_GS | https://radiolex.pl/produkty/sza-ip-55-zewnetrzna-obudowa-malogabarytowa/ | P
119-832 | SZA-MG-N-500*600*300 Zewnętrzna obudowa małogabarytowa z blachy magnelis, bez płyty montażowej i z pełnymi drzwiami | SZA-MG-N-500*600*300 Magnelis sheet compact outdoor enclosure without mounting plate and with full door | 1751 | szt | RAL7035_GS | https://radiolex.pl/produkty/sza-ip-55-zewnetrzna-obudowa-malogabarytowa/ | P
119-833 | SZA-MG-N-500*700*250 Zewnętrzna obudowa małogabarytowa z blachy magnelis, bez płyty montażowej i z pełnymi drzwiami | SZA-MG-N-500*700*250 Magnelis sheet compact outdoor enclosure without mounting plate and with full door | 1749 | szt | RAL7035_GS | https://radiolex.pl/produkty/sza-ip-55-zewnetrzna-obudowa-malogabarytowa/ | P
119-834 | SZA-MG-N-600*400*210 Zewnętrzna obudowa małogabarytowa z blachy magnelis, bez płyty montażowej i z pełnymi drzwiami | SZA-MG-N-600*400*210 Magnelis sheet compact outdoor enclosure without mounting plate and with full door | 1477 | szt | RAL7035_GS | https://radiolex.pl/produkty/sza-ip-55-zewnetrzna-obudowa-malogabarytowa/ | P
119-835 | SZA-MG-N-600*400*250 Zewnętrzna obudowa małogabarytowa z blachy magnelis, bez płyty montażowej i z pełnymi drzwiami | SZA-MG-N-600*400*250 Magnelis sheet compact outdoor enclosure without mounting plate and with full door | 1490 | szt | RAL7035_GS | https://radiolex.pl/produkty/sza-ip-55-zewnetrzna-obudowa-malogabarytowa/ | P
119-836 | SZA-MG-N-600*400*300 Zewnętrzna obudowa małogabarytowa z blachy magnelis, bez płyty montażowej i z pełnymi drzwiami | SZA-MG-N-600*400*300 Magnelis sheet compact outdoor enclosure without mounting plate and with full door | 1625 | szt | RAL7035_GS | https://radiolex.pl/produkty/sza-ip-55-zewnetrzna-obudowa-malogabarytowa/ | P
119-837 | SZA-MG-N-600*500*300 Zewnętrzna obudowa małogabarytowa z blachy magnelis, bez płyty montażowej i z pełnymi drzwiami | SZA-MG-N-600*500*300 Magnelis sheet compact outdoor enclosure without mounting plate and with full door | 1751 | szt | RAL7035_GS | https://radiolex.pl/produkty/sza-ip-55-zewnetrzna-obudowa-malogabarytowa/ | P
119-838 | SZA-MG-N-600*600*210 Zewnętrzna obudowa małogabarytowa z blachy magnelis, bez płyty montażowej i z pełnymi drzwiami | SZA-MG-N-600*600*210 Magnelis sheet compact outdoor enclosure without mounting plate and with full door | 1647 | szt | RAL7035_GS | https://radiolex.pl/produkty/sza-ip-55-zewnetrzna-obudowa-malogabarytowa/ | P
119-839 | SZA-MG-N-600*600*250 Zewnętrzna obudowa małogabarytowa z blachy magnelis, bez płyty montażowej i z pełnymi drzwiami | SZA-MG-N-600*600*250 Magnelis sheet compact outdoor enclosure without mounting plate and with full door | 1699 | szt | RAL7035_GS | https://radiolex.pl/produkty/sza-ip-55-zewnetrzna-obudowa-malogabarytowa/ | P
119-840 | SZA-MG-N-600*600*300 Zewnętrzna obudowa małogabarytowa z blachy magnelis, bez płyty montażowej i z pełnymi drzwiami | SZA-MG-N-600*600*300 Magnelis sheet compact outdoor enclosure without mounting plate and with full door | 1778 | szt | RAL7035_GS | https://radiolex.pl/produkty/sza-ip-55-zewnetrzna-obudowa-malogabarytowa/ | P
119-841 | SZA-MG-N-600*600*400 Zewnętrzna obudowa małogabarytowa z blachy magnelis, bez płyty montażowej i z pełnymi drzwiami | SZA-MG-N-600*600*400 Magnelis sheet compact outdoor enclosure without mounting plate and with full door | 2128 | szt | RAL7035_GS | https://radiolex.pl/produkty/sza-ip-55-zewnetrzna-obudowa-malogabarytowa/ | P
119-842 | SZA-MG-N-600*800*210 Zewnętrzna obudowa małogabarytowa z blachy magnelis, bez płyty montażowej i z pełnymi drzwiami | SZA-MG-N-600*800*210 Magnelis sheet compact outdoor enclosure without mounting plate and with full door | 1953 | szt | RAL7035_GS | https://radiolex.pl/produkty/sza-ip-55-zewnetrzna-obudowa-malogabarytowa/ | P
119-843 | SZA-MG-N-600*800*250 Zewnętrzna obudowa małogabarytowa z blachy magnelis, bez płyty montażowej i z pełnymi drzwiami | SZA-MG-N-600*800*250 Magnelis sheet compact outdoor enclosure without mounting plate and with full door | 2001 | szt | RAL7035_GS | https://radiolex.pl/produkty/sza-ip-55-zewnetrzna-obudowa-malogabarytowa/ | P
119-844 | SZA-MG-N-600*800*300 Zewnętrzna obudowa małogabarytowa z blachy magnelis, bez płyty montażowej i z pełnymi drzwiami | SZA-MG-N-600*800*300 Magnelis sheet compact outdoor enclosure without mounting plate and with full door | 2101 | szt | RAL7035_GS | https://radiolex.pl/produkty/sza-ip-55-zewnetrzna-obudowa-malogabarytowa/ | P
119-845 | SZA-MG-N-600*800*400 Zewnętrzna obudowa małogabarytowa z blachy magnelis, bez płyty montażowej i z pełnymi drzwiami | SZA-MG-N-600*800*400 Magnelis sheet compact outdoor enclosure without mounting plate and with full door | 2333 | szt | RAL7035_GS | https://radiolex.pl/produkty/sza-ip-55-zewnetrzna-obudowa-malogabarytowa/ | P
119-846 | SZA-MG-N-600*1000*250 Zewnętrzna obudowa małogabarytowa z blachy magnelis, bez płyty montażowej i z pełnymi drzwiami | SZA-MG-N-600*1000*250 Magnelis sheet compact outdoor enclosure without mounting plate and with full door | 2228 | szt | RAL7035_GS | https://radiolex.pl/produkty/sza-ip-55-zewnetrzna-obudowa-malogabarytowa/ | P
119-847 | SZA-MG-N-600*1000*300 Zewnętrzna obudowa małogabarytowa z blachy magnelis, bez płyty montażowej i z pełnymi drzwiami | SZA-MG-N-600*1000*300 Magnelis sheet compact outdoor enclosure without mounting plate and with full door | 2249 | szt | RAL7035_GS | https://radiolex.pl/produkty/sza-ip-55-zewnetrzna-obudowa-malogabarytowa/ | P
119-848 | SZA-MG-N-600*1000*400 Zewnętrzna obudowa małogabarytowa z blachy magnelis, bez płyty montażowej i z pełnymi drzwiami | SZA-MG-N-600*1000*400 Magnelis sheet compact outdoor enclosure without mounting plate and with full door | 2315 | szt | RAL7035_GS | https://radiolex.pl/produkty/sza-ip-55-zewnetrzna-obudowa-malogabarytowa/ | P
119-849 | SZA-MG-N-600*1200*250 Zewnętrzna obudowa małogabarytowa z blachy magnelis, bez płyty montażowej i z pełnymi drzwiami | SZA-MG-N-600*1200*250 Magnelis sheet compact outdoor enclosure without mounting plate and with full door | 2555 | szt | RAL7035_GS | https://radiolex.pl/produkty/sza-ip-55-zewnetrzna-obudowa-malogabarytowa/ | P
119-850 | SZA-MG-N-600*1200*300 Zewnętrzna obudowa małogabarytowa z blachy magnelis, bez płyty montażowej i z pełnymi drzwiami | SZA-MG-N-600*1200*300 Magnelis sheet compact outdoor enclosure without mounting plate and with full door | 2686 | szt | RAL7035_GS | https://radiolex.pl/produkty/sza-ip-55-zewnetrzna-obudowa-malogabarytowa/ | P
119-851 | SZA-MG-N-600*1200*400 Zewnętrzna obudowa małogabarytowa z blachy magnelis, bez płyty montażowej i z pełnymi drzwiami | SZA-MG-N-600*1200*400 Magnelis sheet compact outdoor enclosure without mounting plate and with full door | 3014 | szt | RAL7035_GS | https://radiolex.pl/produkty/sza-ip-55-zewnetrzna-obudowa-malogabarytowa/ | P
119-852 | SZA-MG-N-800*600*250 Zewnętrzna obudowa małogabarytowa z blachy magnelis, bez płyty montażowej i z pełnymi drzwiami | SZA-MG-N-800*600*250 Magnelis sheet compact outdoor enclosure without mounting plate and with full door | 2001 | szt | RAL7035_GS | https://radiolex.pl/produkty/sza-ip-55-zewnetrzna-obudowa-malogabarytowa/ | P
119-853 | SZA-MG-N-800*600*300 Zewnętrzna obudowa małogabarytowa z blachy magnelis, bez płyty montażowej i z pełnymi drzwiami | SZA-MG-N-800*600*300 Magnelis sheet compact outdoor enclosure without mounting plate and with full door | 2101 | szt | RAL7035_GS | https://radiolex.pl/produkty/sza-ip-55-zewnetrzna-obudowa-malogabarytowa/ | P
119-854 | SZA-MG-N-800*800*210 Zewnętrzna obudowa małogabarytowa z blachy magnelis, bez płyty montażowej i z pełnymi drzwiami | SZA-MG-N-800*800*210 Magnelis sheet compact outdoor enclosure without mounting plate and with full door | 2359 | szt | RAL7035_GS | https://radiolex.pl/produkty/sza-ip-55-zewnetrzna-obudowa-malogabarytowa/ | P
119-855 | SZA-MG-N-800*800*250 Zewnętrzna obudowa małogabarytowa z blachy magnelis, bez płyty montażowej i z pełnymi drzwiami | SZA-MG-N-800*800*250 Magnelis sheet compact outdoor enclosure without mounting plate and with full door | 2394 | szt | RAL7035_GS | https://radiolex.pl/produkty/sza-ip-55-zewnetrzna-obudowa-malogabarytowa/ | P
119-856 | SZA-MG-N-800*800*300 Zewnętrzna obudowa małogabarytowa z blachy magnelis, bez płyty montażowej i z pełnymi drzwiami | SZA-MG-N-800*800*300 Magnelis sheet compact outdoor enclosure without mounting plate and with full door | 2459 | szt | RAL7035_GS | https://radiolex.pl/produkty/sza-ip-55-zewnetrzna-obudowa-malogabarytowa/ | P
119-857 | SZA-MG-N-800*800*400 Zewnętrzna obudowa małogabarytowa z blachy magnelis, bez płyty montażowej i z pełnymi drzwiami | SZA-MG-N-800*800*400 Magnelis sheet compact outdoor enclosure without mounting plate and with full door | 2520 | szt | RAL7035_GS | https://radiolex.pl/produkty/sza-ip-55-zewnetrzna-obudowa-malogabarytowa/ | P
119-858 | SZA-MG-N-800*1000*250 Zewnętrzna obudowa małogabarytowa z blachy magnelis, bez płyty montażowej i z pełnymi drzwiami | SZA-MG-N-800*1000*250 Magnelis sheet compact outdoor enclosure without mounting plate and with full door | 2454 | szt | RAL7035_GS | https://radiolex.pl/produkty/sza-ip-55-zewnetrzna-obudowa-malogabarytowa/ | P
119-859 | SZA-MG-N-800*1000*300 Zewnętrzna obudowa małogabarytowa z blachy magnelis, bez płyty montażowej i z pełnymi drzwiami | SZA-MG-N-800*1000*300 Magnelis sheet compact outdoor enclosure without mounting plate and with full door | 2651 | szt | RAL7035_GS | https://radiolex.pl/produkty/sza-ip-55-zewnetrzna-obudowa-malogabarytowa/ | P
119-860 | SZA-MG-N-800*1000*400 Zewnętrzna obudowa małogabarytowa z blachy magnelis, bez płyty montażowej i z pełnymi drzwiami | SZA-MG-N-800*1000*400 Magnelis sheet compact outdoor enclosure without mounting plate and with full door | 2716 | szt | RAL7035_GS | https://radiolex.pl/produkty/sza-ip-55-zewnetrzna-obudowa-malogabarytowa/ | P
119-861 | SZA-MG-N-800*1200*250 Zewnętrzna obudowa małogabarytowa z blachy magnelis, bez płyty montażowej i z pełnymi drzwiami | SZA-MG-N-800*1200*250 Magnelis sheet compact outdoor enclosure without mounting plate and with full door | 3726 | szt | RAL7035_GS | https://radiolex.pl/produkty/sza-ip-55-zewnetrzna-obudowa-malogabarytowa/ | P
119-862 | SZA-MG-N-800*1200*300 Zewnętrzna obudowa małogabarytowa z blachy magnelis, bez płyty montażowej i z pełnymi drzwiami | SZA-MG-N-800*1200*300 Magnelis sheet compact outdoor enclosure without mounting plate and with full door | 3756 | szt | RAL7035_GS | https://radiolex.pl/produkty/sza-ip-55-zewnetrzna-obudowa-malogabarytowa/ | P
119-863 | SZA-MG-N-800*1200*400 Zewnętrzna obudowa małogabarytowa z blachy magnelis, bez płyty montażowej i z pełnymi drzwiami | SZA-MG-N-800*1200*400 Magnelis sheet compact outdoor enclosure without mounting plate and with full door | 4019 | szt | RAL7035_GS | https://radiolex.pl/produkty/sza-ip-55-zewnetrzna-obudowa-malogabarytowa/ | P
119-901 | SZK-A-N-200*300*150 Zewnętrzna obudowa GALVAR bez płyty montażowej z pełnymi drzwiami | SZK-A-N-200*300*150 GALVAR external enclosure without mounting plate with full door | 618 | szt | RAL7035_GS | https://radiolex.pl/produkty/szk-a-ip-66-zewnetrzna-obudowa-galvar-malogabarytowa/ | P
119-902 | SZK-A-N-300*200*150 Zewnętrzna obudowa GALVAR bez płyty montażowej z pełnymi drzwiami | SZK-A-N-300*200*150 GALVAR external enclosure without mounting plate with full door | 618 | szt | RAL7035_GS | https://radiolex.pl/produkty/szk-a-ip-66-zewnetrzna-obudowa-galvar-malogabarytowa/ | P
119-903 | SZK-A-N-300*300*150 Zewnętrzna obudowa GALVAR bez płyty montażowej z pełnymi drzwiami | SZK-A-N-300*300*150 GALVAR external enclosure without mounting plate with full door | 664 | szt | RAL7035_GS | https://radiolex.pl/produkty/szk-a-ip-66-zewnetrzna-obudowa-galvar-malogabarytowa/ | P
119-904 | SZK-A-N-300*300*210 Zewnętrzna obudowa GALVAR bez płyty montażowej z pełnymi drzwiami | SZK-A-N-300*300*210 GALVAR external enclosure without mounting plate with full door | 708 | szt | RAL7035_GS | https://radiolex.pl/produkty/szk-a-ip-66-zewnetrzna-obudowa-galvar-malogabarytowa/ | P
119-905 | SZK-A-N-300*300*250 Zewnętrzna obudowa GALVAR bez płyty montażowej z pełnymi drzwiami | SZK-A-N-300*300*250 GALVAR external enclosure without mounting plate with full door | 726 | szt | RAL7035_GS | https://radiolex.pl/produkty/szk-a-ip-66-zewnetrzna-obudowa-galvar-malogabarytowa/ | P
119-906 | SZK-A-N-300*400*150 Zewnętrzna obudowa GALVAR bez płyty montażowej z pełnymi drzwiami | SZK-A-N-300*400*150 GALVAR external enclosure without mounting plate with full door | 703 | szt | RAL7035_GS | https://radiolex.pl/produkty/szk-a-ip-66-zewnetrzna-obudowa-galvar-malogabarytowa/ | P
119-907 | SZK-A-N-300*400*210 Zewnętrzna obudowa GALVAR bez płyty montażowej z pełnymi drzwiami | SZK-A-N-300*400*210 GALVAR external enclosure without mounting plate with full door | 802 | szt | RAL7035_GS | https://radiolex.pl/produkty/szk-a-ip-66-zewnetrzna-obudowa-galvar-malogabarytowa/ | P
119-908 | SZK-A-N-300*400*250 Zewnętrzna obudowa GALVAR bez płyty montażowej z pełnymi drzwiami | SZK-A-N-300*400*250 GALVAR external enclosure without mounting plate with full door | 809 | szt | RAL7035_GS | https://radiolex.pl/produkty/szk-a-ip-66-zewnetrzna-obudowa-galvar-malogabarytowa/ | P
119-909 | SZK-A-N-300*500*210 Zewnętrzna obudowa GALVAR bez płyty montażowej z pełnymi drzwiami | SZK-A-N-300*500*210 GALVAR external enclosure without mounting plate with full door | 890 | szt | RAL7035_GS | https://radiolex.pl/produkty/szk-a-ip-66-zewnetrzna-obudowa-galvar-malogabarytowa/ | P
119-910 | SZK-A-N-400*300*150 Zewnętrzna obudowa GALVAR bez płyty montażowej z pełnymi drzwiami | SZK-A-N-400*300*150 GALVAR external enclosure without mounting plate with full door | 703 | szt | RAL7035_GS | https://radiolex.pl/produkty/szk-a-ip-66-zewnetrzna-obudowa-galvar-malogabarytowa/ | P
119-911 | SZK-A-N-400*300*210 Zewnętrzna obudowa GALVAR bez płyty montażowej z pełnymi drzwiami | SZK-A-N-400*300*210 GALVAR external enclosure without mounting plate with full door | 787 | szt | RAL7035_GS | https://radiolex.pl/produkty/szk-a-ip-66-zewnetrzna-obudowa-galvar-malogabarytowa/ | P
119-912 | SZK-A-N-400*300*250 Zewnętrzna obudowa GALVAR bez płyty montażowej z pełnymi drzwiami | SZK-A-N-400*300*250 GALVAR external enclosure without mounting plate with full door | 809 | szt | RAL7035_GS | https://radiolex.pl/produkty/szk-a-ip-66-zewnetrzna-obudowa-galvar-malogabarytowa/ | P
119-913 | SZK-A-N-400*400*150 Zewnętrzna obudowa GALVAR bez płyty montażowej z pełnymi drzwiami | SZK-A-N-400*400*150 GALVAR external enclosure without mounting plate with full door | 817 | szt | RAL7035_GS | https://radiolex.pl/produkty/szk-a-ip-66-zewnetrzna-obudowa-galvar-malogabarytowa/ | P
119-914 | SZK-A-N-400*400*210 Zewnętrzna obudowa GALVAR bez płyty montażowej z pełnymi drzwiami | SZK-A-N-400*400*210 GALVAR external enclosure without mounting plate with full door | 864 | szt | RAL7035_GS | https://radiolex.pl/produkty/szk-a-ip-66-zewnetrzna-obudowa-galvar-malogabarytowa/ | P
119-915 | SZK-A-N-400*400*250 Zewnętrzna obudowa GALVAR bez płyty montażowej z pełnymi drzwiami | SZK-A-N-400*400*250 GALVAR external enclosure without mounting plate with full door | 920 | szt | RAL7035_GS | https://radiolex.pl/produkty/szk-a-ip-66-zewnetrzna-obudowa-galvar-malogabarytowa/ | P
119-916 | SZK-A-N-400*400*300 Zewnętrzna obudowa GALVAR bez płyty montażowej z pełnymi drzwiami | SZK-A-N-400*400*300 GALVAR external enclosure without mounting plate with full door | 979 | szt | RAL7035_GS | https://radiolex.pl/produkty/szk-a-ip-66-zewnetrzna-obudowa-galvar-malogabarytowa/ | P
119-917 | SZK-A-N-400*500*210 Zewnętrzna obudowa GALVAR bez płyty montażowej z pełnymi drzwiami | SZK-A-N-400*500*210 GALVAR external enclosure without mounting plate with full door | 984 | szt | RAL7035_GS | https://radiolex.pl/produkty/szk-a-ip-66-zewnetrzna-obudowa-galvar-malogabarytowa/ | P
119-918 | SZK-A-N-400*500*250 Zewnętrzna obudowa GALVAR bez płyty montażowej z pełnymi drzwiami | SZK-A-N-400*500*250 GALVAR external enclosure without mounting plate with full door | 993 | szt | RAL7035_GS | https://radiolex.pl/produkty/szk-a-ip-66-zewnetrzna-obudowa-galvar-malogabarytowa/ | P
119-919 | SZK-A-N-400*500*300 Zewnętrzna obudowa GALVAR bez płyty montażowej z pełnymi drzwiami | SZK-A-N-400*500*300 GALVAR external enclosure without mounting plate with full door | 1018 | szt | RAL7035_GS | https://radiolex.pl/produkty/szk-a-ip-66-zewnetrzna-obudowa-galvar-malogabarytowa/ | P
119-920 | SZK-A-N-400*600*210 Zewnętrzna obudowa GALVAR bez płyty montażowej z pełnymi drzwiami | SZK-A-N-400*600*210 GALVAR external enclosure without mounting plate with full door | 1026 | szt | RAL7035_GS | https://radiolex.pl/produkty/szk-a-ip-66-zewnetrzna-obudowa-galvar-malogabarytowa/ | P
119-921 | SZK-A-N-400*600*250 Zewnętrzna obudowa GALVAR bez płyty montażowej z pełnymi drzwiami | SZK-A-N-400*600*250 GALVAR external enclosure without mounting plate with full door | 1045 | szt | RAL7035_GS | https://radiolex.pl/produkty/szk-a-ip-66-zewnetrzna-obudowa-galvar-malogabarytowa/ | P
119-922 | SZK-A-N-400*600*300 Zewnętrzna obudowa GALVAR bez płyty montażowej z pełnymi drzwiami | SZK-A-N-400*600*300 GALVAR external enclosure without mounting plate with full door | 1132 | szt | RAL7035_GS | https://radiolex.pl/produkty/szk-a-ip-66-zewnetrzna-obudowa-galvar-malogabarytowa/ | P
119-923 | SZK-A-N-400*800*210 Zewnętrzna obudowa GALVAR bez płyty montażowej z pełnymi drzwiami | SZK-A-N-400*800*210 GALVAR external enclosure without mounting plate with full door | 1166 | szt | RAL7035_GS | https://radiolex.pl/produkty/szk-a-ip-66-zewnetrzna-obudowa-galvar-malogabarytowa/ | P
119-924 | SZK-A-N-400*800*250 Zewnętrzna obudowa GALVAR bez płyty montażowej z pełnymi drzwiami | SZK-A-N-400*800*250 GALVAR external enclosure without mounting plate with full door | 1191 | szt | RAL7035_GS | https://radiolex.pl/produkty/szk-a-ip-66-zewnetrzna-obudowa-galvar-malogabarytowa/ | P
119-925 | SZK-A-N-400*800*300 Zewnętrzna obudowa GALVAR bez płyty montażowej z pełnymi drzwiami | SZK-A-N-400*800*300 GALVAR external enclosure without mounting plate with full door | 1260 | szt | RAL7035_GS | https://radiolex.pl/produkty/szk-a-ip-66-zewnetrzna-obudowa-galvar-malogabarytowa/ | P
119-926 | SZK-A-N-400*1000*250 Zewnętrzna obudowa GALVAR bez płyty montażowej z pełnymi drzwiami | SZK-A-N-400*1000*250 GALVAR external enclosure without mounting plate with full door | 1550 | szt | RAL7035_GS | https://radiolex.pl/produkty/szk-a-ip-66-zewnetrzna-obudowa-galvar-malogabarytowa/ | P
119-927 | SZK-A-N-400*1000*300 Zewnętrzna obudowa GALVAR bez płyty montażowej z pełnymi drzwiami | SZK-A-N-400*1000*300 GALVAR external enclosure without mounting plate with full door | 1644 | szt | RAL7035_GS | https://radiolex.pl/produkty/szk-a-ip-66-zewnetrzna-obudowa-galvar-malogabarytowa/ | P
119-928 | SZK-A-N-500*500*210 Zewnętrzna obudowa GALVAR bez płyty montażowej z pełnymi drzwiami | SZK-A-N-500*500*210 GALVAR external enclosure without mounting plate with full door | 1038 | szt | RAL7035_GS | https://radiolex.pl/produkty/szk-a-ip-66-zewnetrzna-obudowa-galvar-malogabarytowa/ | P
119-929 | SZK-A-N-500*500*300 Zewnętrzna obudowa GALVAR bez płyty montażowej z pełnymi drzwiami | SZK-A-N-500*500*300 GALVAR external enclosure without mounting plate with full door | 1085 | szt | RAL7035_GS | https://radiolex.pl/produkty/szk-a-ip-66-zewnetrzna-obudowa-galvar-malogabarytowa/ | P
119-930 | SZK-A-N-500*600*210 Zewnętrzna obudowa GALVAR bez płyty montażowej z pełnymi drzwiami | SZK-A-N-500*600*210 GALVAR external enclosure without mounting plate with full door | 1090 | szt | RAL7035_GS | https://radiolex.pl/produkty/szk-a-ip-66-zewnetrzna-obudowa-galvar-malogabarytowa/ | P
119-931 | SZK-A-N-500*600*250 Zewnętrzna obudowa GALVAR bez płyty montażowej z pełnymi drzwiami | SZK-A-N-500*600*250 GALVAR external enclosure without mounting plate with full door | 1162 | szt | RAL7035_GS | https://radiolex.pl/produkty/szk-a-ip-66-zewnetrzna-obudowa-galvar-malogabarytowa/ | P
119-932 | SZK-A-N-500*600*300 Zewnętrzna obudowa GALVAR bez płyty montażowej z pełnymi drzwiami | SZK-A-N-500*600*300 GALVAR external enclosure without mounting plate with full door | 1218 | szt | RAL7035_GS | https://radiolex.pl/produkty/szk-a-ip-66-zewnetrzna-obudowa-galvar-malogabarytowa/ | P
119-933 | SZK-A-N-500*700*250 Zewnętrzna obudowa GALVAR bez płyty montażowej z pełnymi drzwiami | SZK-A-N-500*700*250 GALVAR external enclosure without mounting plate with full door | 1214 | szt | RAL7035_GS | https://radiolex.pl/produkty/szk-a-ip-66-zewnetrzna-obudowa-galvar-malogabarytowa/ | P
119-934 | SZK-A-N-600*400*210 Zewnętrzna obudowa GALVAR bez płyty montażowej z pełnymi drzwiami | SZK-A-N-600*400*210 GALVAR external enclosure without mounting plate with full door | 1026 | szt | RAL7035_GS | https://radiolex.pl/produkty/szk-a-ip-66-zewnetrzna-obudowa-galvar-malogabarytowa/ | P
119-935 | SZK-A-N-600*400*250 Zewnętrzna obudowa GALVAR bez płyty montażowej z pełnymi drzwiami | SZK-A-N-600*400*250 GALVAR external enclosure without mounting plate with full door | 1035 | szt | RAL7035_GS | https://radiolex.pl/produkty/szk-a-ip-66-zewnetrzna-obudowa-galvar-malogabarytowa/ | P
119-936 | SZK-A-N-600*400*300 Zewnętrzna obudowa GALVAR bez płyty montażowej z pełnymi drzwiami | SZK-A-N-600*400*300 GALVAR external enclosure without mounting plate with full door | 1132 | szt | RAL7035_GS | https://radiolex.pl/produkty/szk-a-ip-66-zewnetrzna-obudowa-galvar-malogabarytowa/ | P
119-937 | SZK-A-N-600*500*300 Zewnętrzna obudowa GALVAR bez płyty montażowej z pełnymi drzwiami | SZK-A-N-600*500*300 GALVAR external enclosure without mounting plate with full door | 1218 | szt | RAL7035_GS | https://radiolex.pl/produkty/szk-a-ip-66-zewnetrzna-obudowa-galvar-malogabarytowa/ | P
119-938 | SZK-A-N-600*600*210 Zewnętrzna obudowa GALVAR bez płyty montażowej z pełnymi drzwiami | SZK-A-N-600*600*210 GALVAR external enclosure without mounting plate with full door | 1133 | szt | RAL7035_GS | https://radiolex.pl/produkty/szk-a-ip-66-zewnetrzna-obudowa-galvar-malogabarytowa/ | P
119-939 | SZK-A-N-600*600*250 Zewnętrzna obudowa GALVAR bez płyty montażowej z pełnymi drzwiami | SZK-A-N-600*600*250 GALVAR external enclosure without mounting plate with full door | 1171 | szt | RAL7035_GS | https://radiolex.pl/produkty/szk-a-ip-66-zewnetrzna-obudowa-galvar-malogabarytowa/ | P
119-940 | SZK-A-N-600*600*300 Zewnętrzna obudowa GALVAR bez płyty montażowej z pełnymi drzwiami | SZK-A-N-600*600*300 GALVAR external enclosure without mounting plate with full door | 1227 | szt | RAL7035_GS | https://radiolex.pl/produkty/szk-a-ip-66-zewnetrzna-obudowa-galvar-malogabarytowa/ | P
119-941 | SZK-A-N-600*600*400 Zewnętrzna obudowa GALVAR bez płyty montażowej z pełnymi drzwiami | SZK-A-N-600*600*400 GALVAR external enclosure without mounting plate with full door | 1477 | szt | RAL7035_GS | https://radiolex.pl/produkty/szk-a-ip-66-zewnetrzna-obudowa-galvar-malogabarytowa/ | P
119-942 | SZK-A-N-600*800*210 Zewnętrzna obudowa GALVAR bez płyty montażowej z pełnymi drzwiami | SZK-A-N-600*800*210 GALVAR external enclosure without mounting plate with full door | 1337 | szt | RAL7035_GS | https://radiolex.pl/produkty/szk-a-ip-66-zewnetrzna-obudowa-galvar-malogabarytowa/ | P
119-943 | SZK-A-N-600*800*250 Zewnętrzna obudowa GALVAR bez płyty montażowej z pełnymi drzwiami | SZK-A-N-600*800*250 GALVAR external enclosure without mounting plate with full door | 1372 | szt | RAL7035_GS | https://radiolex.pl/produkty/szk-a-ip-66-zewnetrzna-obudowa-galvar-malogabarytowa/ | P
119-944 | SZK-A-N-600*800*300 Zewnętrzna obudowa GALVAR bez płyty montażowej z pełnymi drzwiami | SZK-A-N-600*800*300 GALVAR external enclosure without mounting plate with full door | 1443 | szt | RAL7035_GS | https://radiolex.pl/produkty/szk-a-ip-66-zewnetrzna-obudowa-galvar-malogabarytowa/ | P
119-945 | SZK-A-N-600*800*400 Zewnętrzna obudowa GALVAR bez płyty montażowej z pełnymi drzwiami | SZK-A-N-600*800*400 GALVAR external enclosure without mounting plate with full door | 1609 | szt | RAL7035_GS | https://radiolex.pl/produkty/szk-a-ip-66-zewnetrzna-obudowa-galvar-malogabarytowa/ | P
119-946 | SZK-A-N-600*1000*250 Zewnętrzna obudowa GALVAR bez płyty montażowej z pełnymi drzwiami | SZK-A-N-600*1000*250 GALVAR external enclosure without mounting plate with full door | 1519 | szt | RAL7035_GS | https://radiolex.pl/produkty/szk-a-ip-66-zewnetrzna-obudowa-galvar-malogabarytowa/ | P
119-947 | SZK-A-N-600*1000*300 Zewnętrzna obudowa GALVAR bez płyty montażowej z pełnymi drzwiami | SZK-A-N-600*1000*300 GALVAR external enclosure without mounting plate with full door | 1535 | szt | RAL7035_GS | https://radiolex.pl/produkty/szk-a-ip-66-zewnetrzna-obudowa-galvar-malogabarytowa/ | P
119-948 | SZK-A-N-600*1000*400 Zewnętrzna obudowa GALVAR bez płyty montażowej z pełnymi drzwiami | SZK-A-N-600*1000*400 GALVAR external enclosure without mounting plate with full door | 1582 | szt | RAL7035_GS | https://radiolex.pl/produkty/szk-a-ip-66-zewnetrzna-obudowa-galvar-malogabarytowa/ | P
119-949 | SZK-A-N-600*1200*250 Zewnętrzna obudowa GALVAR bez płyty montażowej z pełnymi drzwiami | SZK-A-N-600*1200*250 GALVAR external enclosure without mounting plate with full door | 1739 | szt | RAL7035_GS | https://radiolex.pl/produkty/szk-a-ip-66-zewnetrzna-obudowa-galvar-malogabarytowa/ | P
119-950 | SZK-A-N-600*1200*300 Zewnętrzna obudowa GALVAR bez płyty montażowej z pełnymi drzwiami | SZK-A-N-600*1200*300 GALVAR external enclosure without mounting plate with full door | 1833 | szt | RAL7035_GS | https://radiolex.pl/produkty/szk-a-ip-66-zewnetrzna-obudowa-galvar-malogabarytowa/ | P
119-951 | SZK-A-N-600*1200*400 Zewnętrzna obudowa GALVAR bez płyty montażowej z pełnymi drzwiami | SZK-A-N-600*1200*400 GALVAR external enclosure without mounting plate with full door | 2067 | szt | RAL7035_GS | https://radiolex.pl/produkty/szk-a-ip-66-zewnetrzna-obudowa-galvar-malogabarytowa/ | P
119-952 | SZK-A-N-800*600*250 Zewnętrzna obudowa GALVAR bez płyty montażowej z pełnymi drzwiami | SZK-A-N-800*600*250 GALVAR external enclosure without mounting plate with full door | 1372 | szt | RAL7035_GS | https://radiolex.pl/produkty/szk-a-ip-66-zewnetrzna-obudowa-galvar-malogabarytowa/ | P
119-953 | SZK-A-N-800*600*300 Zewnętrzna obudowa GALVAR bez płyty montażowej z pełnymi drzwiami | SZK-A-N-800*600*300 GALVAR external enclosure without mounting plate with full door | 1443 | szt | RAL7035_GS | https://radiolex.pl/produkty/szk-a-ip-66-zewnetrzna-obudowa-galvar-malogabarytowa/ | P
119-954 | SZK-A-N-800*800*210 Zewnętrzna obudowa GALVAR bez płyty montażowej z pełnymi drzwiami | SZK-A-N-800*800*210 GALVAR external enclosure without mounting plate with full door | 1608 | szt | RAL7035_GS | https://radiolex.pl/produkty/szk-a-ip-66-zewnetrzna-obudowa-galvar-malogabarytowa/ | P
119-955 | SZK-A-N-800*800*250 Zewnętrzna obudowa GALVAR bez płyty montażowej z pełnymi drzwiami | SZK-A-N-800*800*250 GALVAR external enclosure without mounting plate with full door | 1633 | szt | RAL7035_GS | https://radiolex.pl/produkty/szk-a-ip-66-zewnetrzna-obudowa-galvar-malogabarytowa/ | P
119-956 | SZK-A-N-800*800*300 Zewnętrzna obudowa GALVAR bez płyty montażowej z pełnymi drzwiami | SZK-A-N-800*800*300 GALVAR external enclosure without mounting plate with full door | 1680 | szt | RAL7035_GS | https://radiolex.pl/produkty/szk-a-ip-66-zewnetrzna-obudowa-galvar-malogabarytowa/ | P
119-957 | SZK-A-N-800*800*400 Zewnętrzna obudowa GALVAR bez płyty montażowej z pełnymi drzwiami | SZK-A-N-800*800*400 GALVAR external enclosure without mounting plate with full door | 1724 | szt | RAL7035_GS | https://radiolex.pl/produkty/szk-a-ip-66-zewnetrzna-obudowa-galvar-malogabarytowa/ | P
119-958 | SZK-A-N-800*1000*250 Zewnętrzna obudowa GALVAR bez płyty montażowej z pełnymi drzwiami | SZK-A-N-800*1000*250 GALVAR external enclosure without mounting plate with full door | 1658 | szt | RAL7035_GS | https://radiolex.pl/produkty/szk-a-ip-66-zewnetrzna-obudowa-galvar-malogabarytowa/ | P
119-959 | SZK-A-N-800*1000*300 Zewnętrzna obudowa GALVAR bez płyty montażowej z pełnymi drzwiami | SZK-A-N-800*1000*300 GALVAR external enclosure without mounting plate with full door | 1798 | szt | RAL7035_GS | https://radiolex.pl/produkty/szk-a-ip-66-zewnetrzna-obudowa-galvar-malogabarytowa/ | P
119-960 | SZK-A-N-800*1000*400 Zewnętrzna obudowa GALVAR bez płyty montażowej z pełnymi drzwiami | SZK-A-N-800*1000*400 GALVAR external enclosure without mounting plate with full door | 1845 | szt | RAL7035_GS | https://radiolex.pl/produkty/szk-a-ip-66-zewnetrzna-obudowa-galvar-malogabarytowa/ | P
119-961 | SZK-A-N-800*1200*250 Zewnętrzna obudowa GALVAR bez płyty montażowej z pełnymi drzwiami | SZK-A-N-800*1200*250 GALVAR external enclosure without mounting plate with full door | 2547 | szt | RAL7035_GS | https://radiolex.pl/produkty/szk-a-ip-66-zewnetrzna-obudowa-galvar-malogabarytowa/ | P
119-962 | SZK-A-N-800*1200*300 Zewnętrzna obudowa GALVAR bez płyty montażowej z pełnymi drzwiami | SZK-A-N-800*1200*300 GALVAR external enclosure without mounting plate with full door | 2569 | szt | RAL7035_GS | https://radiolex.pl/produkty/szk-a-ip-66-zewnetrzna-obudowa-galvar-malogabarytowa/ | P
119-963 | SZK-A-N-800*1200*400 Zewnętrzna obudowa GALVAR bez płyty montażowej z pełnymi drzwiami | SZK-A-N-800*1200*400 GALVAR external enclosure without mounting plate with full door | 2756 | szt | RAL7035_GS | https://radiolex.pl/produkty/szk-a-ip-66-zewnetrzna-obudowa-galvar-malogabarytowa/ | P
120-001 | RSB-600*1400*300 Uniwersalna obudowa stojąca z płytą montażową i pełnymi drzwiami | RSB-600*1400*300 Standard enclosure with mounting plate and full door | 2640 | szt | RAL7035_GS | https://radiolex.pl/produkty/rsb-ip-55-uniwersalna-obudowa-stojaca/ | P
120-002 | RSB-600*1400*400 Uniwersalna obudowa stojąca z płytą montażową i pełnymi drzwiami | RSB-600*1400*400 Standard enclosure with mounting plate and full door | 3007 | szt | RAL7035_GS | https://radiolex.pl/produkty/rsb-ip-55-uniwersalna-obudowa-stojaca/ | P
120-003 | RSB-600*1600*300 Uniwersalna obudowa stojąca z płytą montażową i pełnymi drzwiami | RSB-600*1600*300 Standard enclosure with mounting plate and full door | 2970 | szt | RAL7035_GS | https://radiolex.pl/produkty/rsb-ip-55-uniwersalna-obudowa-stojaca/ | P
120-004 | RSB-600*1600*400 Uniwersalna obudowa stojąca z płytą montażową i pełnymi drzwiami | RSB-600*1600*400 Standard enclosure with mounting plate and full door | 3373 | szt | RAL7035_GS | https://radiolex.pl/produkty/rsb-ip-55-uniwersalna-obudowa-stojaca/ | P
120-005 | RSB-600*1800*300 Uniwersalna obudowa stojąca z płytą montażową i pełnymi drzwiami | RSB-600*1800*300 Standard enclosure with mounting plate and full door | 3299 | szt | RAL7035_GS | https://radiolex.pl/produkty/rsb-ip-55-uniwersalna-obudowa-stojaca/ | P
120-006 | RSB-600*1800*400 Uniwersalna obudowa stojąca z płytą montażową i pełnymi drzwiami | RSB-600*1800*400 Standard enclosure with mounting plate and full door | 3740 | szt | RAL7035_GS | https://radiolex.pl/produkty/rsb-ip-55-uniwersalna-obudowa-stojaca/ | P
120-007 | RSB-600*2000*300 Uniwersalna obudowa stojąca z płytą montażową i pełnymi drzwiami | RSB-600*2000*300 Standard enclosure with mounting plate and full door | 3629 | szt | RAL7035_GS | https://radiolex.pl/produkty/rsb-ip-55-uniwersalna-obudowa-stojaca/ | P
120-008 | RSB-600*2000*400 Uniwersalna obudowa stojąca z płytą montażową i pełnymi drzwiami | RSB-600*2000*400 Standard enclosure with mounting plate and full door | 4107 | szt | RAL7035_GS | https://radiolex.pl/produkty/rsb-ip-55-uniwersalna-obudowa-stojaca/ | P
120-009 | RSB-600*2000*500 Uniwersalna obudowa stojąca z płytą montażową i pełnymi drzwiami | RSB-600*2000*500 Standard enclosure with mounting plate and full door | 4582 | szt | RAL7035_GS | https://radiolex.pl/produkty/rsb-ip-55-uniwersalna-obudowa-stojaca/ | P
120-010 | RSB-600*2000*600 Uniwersalna obudowa stojąca z płytą montażową i pełnymi drzwiami | RSB-600*2000*600 Standard enclosure with mounting plate and full door | 5058 | szt | RAL7035_GS | https://radiolex.pl/produkty/rsb-ip-55-uniwersalna-obudowa-stojaca/ | P
120-011 | RSB-800*1400*300 Uniwersalna obudowa stojąca z płytą montażową i pełnymi drzwiami | RSB-800*1400*300 Standard enclosure with mounting plate and full door | 3262 | szt | RAL7035_GS | https://radiolex.pl/produkty/rsb-ip-55-uniwersalna-obudowa-stojaca/ | P
120-012 | RSB-800*1400*400 Uniwersalna obudowa stojąca z płytą montażową i pełnymi drzwiami | RSB-800*1400*400 Standard enclosure with mounting plate and full door | 3666 | szt | RAL7035_GS | https://radiolex.pl/produkty/rsb-ip-55-uniwersalna-obudowa-stojaca/ | P
120-013 | RSB-800*1600*300 Uniwersalna obudowa stojąca z płytą montażową i pełnymi drzwiami | RSB-800*1600*300 Standard enclosure with mounting plate and full door | 3666 | szt | RAL7035_GS | https://radiolex.pl/produkty/rsb-ip-55-uniwersalna-obudowa-stojaca/ | P
120-014 | RSB-800*1600*400 Uniwersalna obudowa stojąca z płytą montażową i pełnymi drzwiami | RSB-800*1600*400 Standard enclosure with mounting plate and full door | 4107 | szt | RAL7035_GS | https://radiolex.pl/produkty/rsb-ip-55-uniwersalna-obudowa-stojaca/ | P
120-015 | RSB-800*1800*300 Uniwersalna obudowa stojąca z płytą montażową i pełnymi drzwiami | RSB-800*1800*300 Standard enclosure with mounting plate and full door | 4070 | szt | RAL7035_GS | https://radiolex.pl/produkty/rsb-ip-55-uniwersalna-obudowa-stojaca/ | P
120-016 | RSB-800*1800*400 Uniwersalna obudowa stojąca z płytą montażową i pełnymi drzwiami | RSB-800*1800*400 Standard enclosure with mounting plate and full door | 4545 | szt | RAL7035_GS | https://radiolex.pl/produkty/rsb-ip-55-uniwersalna-obudowa-stojaca/ | P
120-017 | RSB-800*1800*500 Uniwersalna obudowa stojąca z płytą montażową i pełnymi drzwiami | RSB-800*1800*500 Standard enclosure with mounting plate and full door | 5023 | szt | RAL7035_GS | https://radiolex.pl/produkty/rsb-ip-55-uniwersalna-obudowa-stojaca/ | P
120-018 | RSB-800*1800*600 Uniwersalna obudowa stojąca z płytą montażową i pełnymi drzwiami | RSB-800*1800*600 Standard enclosure with mounting plate and full door | 5499 | szt | RAL7035_GS | https://radiolex.pl/produkty/rsb-ip-55-uniwersalna-obudowa-stojaca/ | P
120-019 | RSB-800*2000*300 Uniwersalna obudowa stojąca z płytą montażową i pełnymi drzwiami | RSB-800*2000*300 Standard enclosure with mounting plate and full door | 4473 | szt | RAL7035_GS | https://radiolex.pl/produkty/rsb-ip-55-uniwersalna-obudowa-stojaca/ | P
120-020 | RSB-800*2000*400 Uniwersalna obudowa stojąca z płytą montażową i pełnymi drzwiami | RSB-800*2000*400 Standard enclosure with mounting plate and full door | 4986 | szt | RAL7035_GS | https://radiolex.pl/produkty/rsb-ip-55-uniwersalna-obudowa-stojaca/ | P
120-021 | RSB-800*2000*500 Uniwersalna obudowa stojąca z płytą montażową i pełnymi drzwiami | RSB-800*2000*500 Standard enclosure with mounting plate and full door | 5499 | szt | RAL7035_GS | https://radiolex.pl/produkty/rsb-ip-55-uniwersalna-obudowa-stojaca/ | P
120-022 | RSB-800*2000*600 Uniwersalna obudowa stojąca z płytą montażową i pełnymi drzwiami | RSB-800*2000*600 Standard enclosure with mounting plate and full door | 6012 | szt | RAL7035_GS | https://radiolex.pl/produkty/rsb-ip-55-uniwersalna-obudowa-stojaca/ | P
120-023 | RSB-1000*800*250 Uniwersalna obudowa stojąca z płytą montażową i podwójnymi drzwiami | RSB-1000*800*250 Standard enclosure with mounting plate and double door | 2496 | szt | RAL7035_GS | https://radiolex.pl/produkty/rsb-ip-55-uniwersalna-obudowa-stojaca/ | P
120-024 | RSB-1000*800*300 Uniwersalna obudowa stojąca z płytą montażową i podwójnymi drzwiami | RSB-1000*800*300 Standard enclosure with mounting plate and double door | 2660 | szt | RAL7035_GS | https://radiolex.pl/produkty/rsb-ip-55-uniwersalna-obudowa-stojaca/ | P
120-025 | RSB-1000*800*400 Uniwersalna obudowa stojąca z płytą montażową i podwójnymi drzwiami | RSB-1000*800*400 Standard enclosure with mounting plate and double door | 2990 | szt | RAL7035_GS | https://radiolex.pl/produkty/rsb-ip-55-uniwersalna-obudowa-stojaca/ | P
120-026 | RSB-1000*1000*250 Uniwersalna obudowa stojąca z płytą montażową i podwójnymi drzwiami | RSB-1000*1000*250 Standard enclosure with mounting plate and double door | 2953 | szt | RAL7035_GS | https://radiolex.pl/produkty/rsb-ip-55-uniwersalna-obudowa-stojaca/ | P
120-027 | RSB-1000*1000*300 Uniwersalna obudowa stojąca z płytą montażową i podwójnymi drzwiami | RSB-1000*1000*300 Standard enclosure with mounting plate and double door | 3136 | szt | RAL7035_GS | https://radiolex.pl/produkty/rsb-ip-55-uniwersalna-obudowa-stojaca/ | P
120-028 | RSB-1000*1000*400 Uniwersalna obudowa stojąca z płytą montażową i podwójnymi drzwiami | RSB-1000*1000*400 Standard enclosure with mounting plate and double door | 3503 | szt | RAL7035_GS | https://radiolex.pl/produkty/rsb-ip-55-uniwersalna-obudowa-stojaca/ | P
120-029 | RSB-1000*1200*250 Uniwersalna obudowa stojąca z płytą montażową i podwójnymi drzwiami | RSB-1000*1200*250 Standard enclosure with mounting plate and double door | 3412 | szt | RAL7035_GS | https://radiolex.pl/produkty/rsb-ip-55-uniwersalna-obudowa-stojaca/ | P
120-030 | RSB-1000*1200*300 Uniwersalna obudowa stojąca z płytą montażową i podwójnymi drzwiami | RSB-1000*1200*300 Standard enclosure with mounting plate and double door | 3612 | szt | RAL7035_GS | https://radiolex.pl/produkty/rsb-ip-55-uniwersalna-obudowa-stojaca/ | P
120-031 | RSB-1000*1200*400 Uniwersalna obudowa stojąca z płytą montażową i podwójnymi drzwiami | RSB-1000*1200*400 Standard enclosure with mounting plate and double door | 4016 | szt | RAL7035_GS | https://radiolex.pl/produkty/rsb-ip-55-uniwersalna-obudowa-stojaca/ | P
120-032 | RSB-1000*1400*300 Uniwersalna obudowa stojąca z płytą montażową i podwójnymi drzwiami | RSB-1000*1400*300 Standard enclosure with mounting plate and double door | 4090 | szt | RAL7035_GS | https://radiolex.pl/produkty/rsb-ip-55-uniwersalna-obudowa-stojaca/ | P
120-033 | RSB-1000*1400*400 Uniwersalna obudowa stojąca z płytą montażową i podwójnymi drzwiami | RSB-1000*1400*400 Standard enclosure with mounting plate and double door | 4529 | szt | RAL7035_GS | https://radiolex.pl/produkty/rsb-ip-55-uniwersalna-obudowa-stojaca/ | P
120-034 | RSB-1000*1600*300 Uniwersalna obudowa stojąca z płytą montażową i podwójnymi drzwiami | RSB-1000*1600*300 Standard enclosure with mounting plate and double door | 4566 | szt | RAL7035_GS | https://radiolex.pl/produkty/rsb-ip-55-uniwersalna-obudowa-stojaca/ | P
120-035 | RSB-1000*1600*400 Uniwersalna obudowa stojąca z płytą montażową i podwójnymi drzwiami | RSB-1000*1600*400 Standard enclosure with mounting plate and double door | 5044 | szt | RAL7035_GS | https://radiolex.pl/produkty/rsb-ip-55-uniwersalna-obudowa-stojaca/ | P
120-036 | RSB-1000*1800*300 Uniwersalna obudowa stojąca z płytą montażową i podwójnymi drzwiami | RSB-1000*1800*300 Standard enclosure with mounting plate and double door | 5044 | szt | RAL7035_GS | https://radiolex.pl/produkty/rsb-ip-55-uniwersalna-obudowa-stojaca/ | P
120-037 | RSB-1000*1800*400 Uniwersalna obudowa stojąca z płytą montażową i podwójnymi drzwiami | RSB-1000*1800*400 Standard enclosure with mounting plate and double door | 5556 | szt | RAL7035_GS | https://radiolex.pl/produkty/rsb-ip-55-uniwersalna-obudowa-stojaca/ | P
120-038 | RSB-1000*2000*300 Uniwersalna obudowa stojąca z płytą montażową i podwójnymi drzwiami | RSB-1000*2000*300 Standard enclosure with mounting plate and double door | 5519 | szt | RAL7035_GS | https://radiolex.pl/produkty/rsb-ip-55-uniwersalna-obudowa-stojaca/ | P
120-039 | RSB-1000*2000*400 Uniwersalna obudowa stojąca z płytą montażową i podwójnymi drzwiami | RSB-1000*2000*400 Standard enclosure with mounting plate and double door | 6069 | szt | RAL7035_GS | https://radiolex.pl/produkty/rsb-ip-55-uniwersalna-obudowa-stojaca/ | P
120-040 | RSB-1000*2000*500 Uniwersalna obudowa stojąca z płytą montażową i podwójnymi drzwiami | RSB-1000*2000*500 Standard enclosure with mounting plate and double door | 6619 | szt | RAL7035_GS | https://radiolex.pl/produkty/rsb-ip-55-uniwersalna-obudowa-stojaca/ | P
120-041 | RSB-1200*800*300 Uniwersalna obudowa stojąca z płytą montażową i podwójnymi drzwiami | RSB-1200*800*300 Standard enclosure with mounting plate and double door | 3062 | szt | RAL7035_GS | https://radiolex.pl/produkty/rsb-ip-55-uniwersalna-obudowa-stojaca/ | P
120-042 | RSB-1200*800*400 Uniwersalna obudowa stojąca z płytą montażową i podwójnymi drzwiami | RSB-1200*800*400 Standard enclosure with mounting plate and double door | 3429 | szt | RAL7035_GS | https://radiolex.pl/produkty/rsb-ip-55-uniwersalna-obudowa-stojaca/ | P
120-043 | RSB-1200*1000*300 Uniwersalna obudowa stojąca z płytą montażową i podwójnymi drzwiami | RSB-1200*1000*300 Standard enclosure with mounting plate and double door | 3612 | szt | RAL7035_GS | https://radiolex.pl/produkty/rsb-ip-55-uniwersalna-obudowa-stojaca/ | P
120-044 | RSB-1200*1000*400 Uniwersalna obudowa stojąca z płytą montażową i podwójnymi drzwiami | RSB-1200*1000*400 Standard enclosure with mounting plate and double door | 4016 | szt | RAL7035_GS | https://radiolex.pl/produkty/rsb-ip-55-uniwersalna-obudowa-stojaca/ | P
120-045 | RSB-1200*1200*300 Uniwersalna obudowa stojąca z płytą montażową i podwójnymi drzwiami | RSB-1200*1200*300 Standard enclosure with mounting plate and double door | 4162 | szt | RAL7035_GS | https://radiolex.pl/produkty/rsb-ip-55-uniwersalna-obudowa-stojaca/ | P
120-046 | RSB-1200*1200*400 Uniwersalna obudowa stojąca z płytą montażową i podwójnymi drzwiami | RSB-1200*1200*400 Standard enclosure with mounting plate and double door | 4603 | szt | RAL7035_GS | https://radiolex.pl/produkty/rsb-ip-55-uniwersalna-obudowa-stojaca/ | P
120-047 | RSB-1200*1400*300 Uniwersalna obudowa stojąca z płytą montażową i podwójnymi drzwiami | RSB-1200*1400*300 Standard enclosure with mounting plate and double door | 4712 | szt | RAL7035_GS | https://radiolex.pl/produkty/rsb-ip-55-uniwersalna-obudowa-stojaca/ | P
120-048 | RSB-1200*1400*400 Uniwersalna obudowa stojąca z płytą montażową i podwójnymi drzwiami | RSB-1200*1400*400 Standard enclosure with mounting plate and double door | 5190 | szt | RAL7035_GS | https://radiolex.pl/produkty/rsb-ip-55-uniwersalna-obudowa-stojaca/ | P
120-049 | RSB-1200*1600*300 Uniwersalna obudowa stojąca z płytą montażową i podwójnymi drzwiami | RSB-1200*1600*300 Standard enclosure with mounting plate and double door | 5262 | szt | RAL7035_GS | https://radiolex.pl/produkty/rsb-ip-55-uniwersalna-obudowa-stojaca/ | P
120-050 | RSB-1200*1600*400 Uniwersalna obudowa stojąca z płytą montażową i podwójnymi drzwiami | RSB-1200*1600*400 Standard enclosure with mounting plate and double door | 5777 | szt | RAL7035_GS | https://radiolex.pl/produkty/rsb-ip-55-uniwersalna-obudowa-stojaca/ | P
120-051 | RSB-1200*1800*300 Uniwersalna obudowa stojąca z płytą montażową i podwójnymi drzwiami | RSB-1200*1800*300 Standard enclosure with mounting plate and double door | 5812 | szt | RAL7035_GS | https://radiolex.pl/produkty/rsb-ip-55-uniwersalna-obudowa-stojaca/ | P
120-052 | RSB-1200*1800*400 Uniwersalna obudowa stojąca z płytą montażową i podwójnymi drzwiami | RSB-1200*1800*400 Standard enclosure with mounting plate and double door | 6362 | szt | RAL7035_GS | https://radiolex.pl/produkty/rsb-ip-55-uniwersalna-obudowa-stojaca/ | P
120-053 | RSB-1200*1800*500 Uniwersalna obudowa stojąca z płytą montażową i podwójnymi drzwiami | RSB-1200*1800*500 Standard enclosure with mounting plate and double door | 6912 | szt | RAL7035_GS | https://radiolex.pl/produkty/rsb-ip-55-uniwersalna-obudowa-stojaca/ | P
120-054 | RSB-1200*2000*300 Uniwersalna obudowa stojąca z płytą montażową i podwójnymi drzwiami | RSB-1200*2000*300 Standard enclosure with mounting plate and double door | 6362 | szt | RAL7035_GS | https://radiolex.pl/produkty/rsb-ip-55-uniwersalna-obudowa-stojaca/ | P
120-055 | RSB-1200*2000*350 Uniwersalna obudowa stojąca z płytą montażową i podwójnymi drzwiami | RSB-1200*2000*350 Standard enclosure with mounting plate and double door | 6656 | szt | RAL7035_GS | https://radiolex.pl/produkty/rsb-ip-55-uniwersalna-obudowa-stojaca/ | P
120-056 | RSB-1200*2000*400 Uniwersalna obudowa stojąca z płytą montażową i podwójnymi drzwiami | RSB-1200*2000*400 Standard enclosure with mounting plate and double door | 6949 | szt | RAL7035_GS | https://radiolex.pl/produkty/rsb-ip-55-uniwersalna-obudowa-stojaca/ | P
120-057 | RSB-1200*2000*500 Uniwersalna obudowa stojąca z płytą montażową i podwójnymi drzwiami | RSB-1200*2000*500 Standard enclosure with mounting plate and double door | 7536 | szt | RAL7035_GS | https://radiolex.pl/produkty/rsb-ip-55-uniwersalna-obudowa-stojaca/ | P
120-058 | RSB-1200*2000*600 Uniwersalna obudowa stojąca z płytą montażową i podwójnymi drzwiami | RSB-1200*2000*600 Standard enclosure with mounting plate and double door | 8123 | szt | RAL7035_GS | https://radiolex.pl/produkty/rsb-ip-55-uniwersalna-obudowa-stojaca/ | P
120-059 | RSB-1600*1800*400 Uniwersalna obudowa stojąca z płytą montażową i podwójnymi drzwiami | RSB-1600*1800*400 Standard enclosure with mounting plate and double door | 7977 | szt | RAL7035_GS | https://radiolex.pl/produkty/rsb-ip-55-uniwersalna-obudowa-stojaca/ | P
120-060 | RSB-1600*1800*500 Uniwersalna obudowa stojąca z płytą montażową i podwójnymi drzwiami | RSB-1600*1800*500 Standard enclosure with mounting plate and double door | 8599 | szt | RAL7035_GS | https://radiolex.pl/produkty/rsb-ip-55-uniwersalna-obudowa-stojaca/ | P
120-061 | RSB-1600*2000*400 Uniwersalna obudowa stojąca z płytą montażową i podwójnymi drzwiami | RSB-1600*2000*400 Standard enclosure with mounting plate and double door | 8710 | szt | RAL7035_GS | https://radiolex.pl/produkty/rsb-ip-55-uniwersalna-obudowa-stojaca/ | P
120-062 | RSB-1600*2000*500 Uniwersalna obudowa stojąca z płytą montażową i podwójnymi drzwiami | RSB-1600*2000*500 Standard enclosure with mounting plate and double door | 9369 | szt | RAL7035_GS | https://radiolex.pl/produkty/rsb-ip-55-uniwersalna-obudowa-stojaca/ | P
120-063 | RSB-1600*2000*600 Uniwersalna obudowa stojąca z płytą montażową i podwójnymi drzwiami | RSB-1600*2000*600 Standard enclosure with mounting plate and double door | 10028 | szt | RAL7035_GS | https://radiolex.pl/produkty/rsb-ip-55-uniwersalna-obudowa-stojaca/ | P
120-101 | RSB-AL-600*1400*300 Uniwersalna obudowa stojąca z blachy alumininiowej z płytą montażową i pełnymi drzwiami | RSB-AL-600*1400*300 Aluminum sheet standard enclosure with mounting plate and full door | 4752 | szt | RAL7035_GS | https://radiolex.pl/produkty/rsb-ip-55-uniwersalna-obudowa-stojaca/ | P
120-102 | RSB-AL-600*1400*400 Uniwersalna obudowa stojąca z blachy alumininiowej z płytą montażową i pełnymi drzwiami | RSB-AL-600*1400*400 Aluminum sheet standard enclosure with mounting plate and full door | 5412 | szt | RAL7035_GS | https://radiolex.pl/produkty/rsb-ip-55-uniwersalna-obudowa-stojaca/ | P
120-103 | RSB-AL-600*1600*300 Uniwersalna obudowa stojąca z blachy alumininiowej z płytą montażową i pełnymi drzwiami | RSB-AL-600*1600*300 Aluminum sheet standard enclosure with mounting plate and full door | 5346 | szt | RAL7035_GS | https://radiolex.pl/produkty/rsb-ip-55-uniwersalna-obudowa-stojaca/ | P
120-104 | RSB-AL-600*1600*400 Uniwersalna obudowa stojąca z blachy alumininiowej z płytą montażową i pełnymi drzwiami | RSB-AL-600*1600*400 Aluminum sheet standard enclosure with mounting plate and full door | 6072 | szt | RAL7035_GS | https://radiolex.pl/produkty/rsb-ip-55-uniwersalna-obudowa-stojaca/ | P
120-105 | RSB-AL-600*1800*300 Uniwersalna obudowa stojąca z blachy alumininiowej z płytą montażową i pełnymi drzwiami | RSB-AL-600*1800*300 Aluminum sheet standard enclosure with mounting plate and full door | 5939 | szt | RAL7035_GS | https://radiolex.pl/produkty/rsb-ip-55-uniwersalna-obudowa-stojaca/ | P
120-106 | RSB-AL-600*1800*400 Uniwersalna obudowa stojąca z blachy alumininiowej z płytą montażową i pełnymi drzwiami | RSB-AL-600*1800*400 Aluminum sheet standard enclosure with mounting plate and full door | 6732 | szt | RAL7035_GS | https://radiolex.pl/produkty/rsb-ip-55-uniwersalna-obudowa-stojaca/ | P
120-107 | RSB-AL-600*2000*300 Uniwersalna obudowa stojąca z blachy alumininiowej z płytą montażową i pełnymi drzwiami | RSB-AL-600*2000*300 Aluminum sheet standard enclosure with mounting plate and full door | 6532 | szt | RAL7035_GS | https://radiolex.pl/produkty/rsb-ip-55-uniwersalna-obudowa-stojaca/ | P
120-108 | RSB-AL-600*2000*400 Uniwersalna obudowa stojąca z blachy alumininiowej z płytą montażową i pełnymi drzwiami | RSB-AL-600*2000*400 Aluminum sheet standard enclosure with mounting plate and full door | 7392 | szt | RAL7035_GS | https://radiolex.pl/produkty/rsb-ip-55-uniwersalna-obudowa-stojaca/ | P
120-109 | RSB-AL-600*2000*500 Uniwersalna obudowa stojąca z blachy alumininiowej z płytą montażową i pełnymi drzwiami | RSB-AL-600*2000*500 Aluminum sheet standard enclosure with mounting plate and full door | 8249 | szt | RAL7035_GS | https://radiolex.pl/produkty/rsb-ip-55-uniwersalna-obudowa-stojaca/ | P
120-110 | RSB-AL-600*2000*600 Uniwersalna obudowa stojąca z blachy alumininiowej z płytą montażową i pełnymi drzwiami | RSB-AL-600*2000*600 Aluminum sheet standard enclosure with mounting plate and full door | 9105 | szt | RAL7035_GS | https://radiolex.pl/produkty/rsb-ip-55-uniwersalna-obudowa-stojaca/ | P
120-111 | RSB-AL-800*1400*300 Uniwersalna obudowa stojąca z blachy alumininiowej z płytą montażową i pełnymi drzwiami | RSB-AL-800*1400*300 Aluminum sheet standard enclosure with mounting plate and full door | 5872 | szt | RAL7035_GS | https://radiolex.pl/produkty/rsb-ip-55-uniwersalna-obudowa-stojaca/ | P
120-112 | RSB-AL-800*1400*400 Uniwersalna obudowa stojąca z blachy alumininiowej z płytą montażową i pełnymi drzwiami | RSB-AL-800*1400*400 Aluminum sheet standard enclosure with mounting plate and full door | 6599 | szt | RAL7035_GS | https://radiolex.pl/produkty/rsb-ip-55-uniwersalna-obudowa-stojaca/ | P
120-113 | RSB-AL-800*1600*300 Uniwersalna obudowa stojąca z blachy alumininiowej z płytą montażową i pełnymi drzwiami | RSB-AL-800*1600*300 Aluminum sheet standard enclosure with mounting plate and full door | 6599 | szt | RAL7035_GS | https://radiolex.pl/produkty/rsb-ip-55-uniwersalna-obudowa-stojaca/ | P
120-114 | RSB-AL-800*1600*400 Uniwersalna obudowa stojąca z blachy alumininiowej z płytą montażową i pełnymi drzwiami | RSB-AL-800*1600*400 Aluminum sheet standard enclosure with mounting plate and full door | 7392 | szt | RAL7035_GS | https://radiolex.pl/produkty/rsb-ip-55-uniwersalna-obudowa-stojaca/ | P
120-115 | RSB-AL-800*1800*300 Uniwersalna obudowa stojąca z blachy alumininiowej z płytą montażową i pełnymi drzwiami | RSB-AL-800*1800*300 Aluminum sheet standard enclosure with mounting plate and full door | 7326 | szt | RAL7035_GS | https://radiolex.pl/produkty/rsb-ip-55-uniwersalna-obudowa-stojaca/ | P
120-116 | RSB-AL-800*1800*400 Uniwersalna obudowa stojąca z blachy alumininiowej z płytą montażową i pełnymi drzwiami | RSB-AL-800*1800*400 Aluminum sheet standard enclosure with mounting plate and full door | 8182 | szt | RAL7035_GS | https://radiolex.pl/produkty/rsb-ip-55-uniwersalna-obudowa-stojaca/ | P
120-117 | RSB-AL-800*1800*500 Uniwersalna obudowa stojąca z blachy alumininiowej z płytą montażową i pełnymi drzwiami | RSB-AL-800*1800*500 Aluminum sheet standard enclosure with mounting plate and full door | 9042 | szt | RAL7035_GS | https://radiolex.pl/produkty/rsb-ip-55-uniwersalna-obudowa-stojaca/ | P
120-118 | RSB-AL-800*1800*600 Uniwersalna obudowa stojąca z blachy alumininiowej z płytą montażową i pełnymi drzwiami | RSB-AL-800*1800*600 Aluminum sheet standard enclosure with mounting plate and full door | 9899 | szt | RAL7035_GS | https://radiolex.pl/produkty/rsb-ip-55-uniwersalna-obudowa-stojaca/ | P
120-119 | RSB-AL-800*2000*300 Uniwersalna obudowa stojąca z blachy alumininiowej z płytą montażową i pełnymi drzwiami | RSB-AL-800*2000*300 Aluminum sheet standard enclosure with mounting plate and full door | 8052 | szt | RAL7035_GS | https://radiolex.pl/produkty/rsb-ip-55-uniwersalna-obudowa-stojaca/ | P
120-120 | RSB-AL-800*2000*400 Uniwersalna obudowa stojąca z blachy alumininiowej z płytą montażową i pełnymi drzwiami | RSB-AL-800*2000*400 Aluminum sheet standard enclosure with mounting plate and full door | 8975 | szt | RAL7035_GS | https://radiolex.pl/produkty/rsb-ip-55-uniwersalna-obudowa-stojaca/ | P
120-121 | RSB-AL-800*2000*500 Uniwersalna obudowa stojąca z blachy alumininiowej z płytą montażową i pełnymi drzwiami | RSB-AL-800*2000*500 Aluminum sheet standard enclosure with mounting plate and full door | 9899 | szt | RAL7035_GS | https://radiolex.pl/produkty/rsb-ip-55-uniwersalna-obudowa-stojaca/ | P
120-122 | RSB-AL-800*2000*600 Uniwersalna obudowa stojąca z blachy alumininiowej z płytą montażową i pełnymi drzwiami | RSB-AL-800*2000*600 Aluminum sheet standard enclosure with mounting plate and full door | 10822 | szt | RAL7035_GS | https://radiolex.pl/produkty/rsb-ip-55-uniwersalna-obudowa-stojaca/ | P
120-123 | RSB-AL-1000*800*250 Uniwersalna obudowa stojąca z blachy alumininiowej z płytą montażową i podwójnymi drzwiami | RSB-AL-1000*800*250 Aluminum sheet standard enclosure with mounting plate and double door | 4492 | szt | RAL7035_GS | https://radiolex.pl/produkty/rsb-ip-55-uniwersalna-obudowa-stojaca/ | P
120-124 | RSB-AL-1000*800*300 Uniwersalna obudowa stojąca z blachy alumininiowej z płytą montażową i podwójnymi drzwiami | RSB-AL-1000*800*300 Aluminum sheet standard enclosure with mounting plate and double door | 4789 | szt | RAL7035_GS | https://radiolex.pl/produkty/rsb-ip-55-uniwersalna-obudowa-stojaca/ | P
120-125 | RSB-AL-1000*800*400 Uniwersalna obudowa stojąca z blachy alumininiowej z płytą montażową i podwójnymi drzwiami | RSB-AL-1000*800*400 Aluminum sheet standard enclosure with mounting plate and double door | 5382 | szt | RAL7035_GS | https://radiolex.pl/produkty/rsb-ip-55-uniwersalna-obudowa-stojaca/ | P
120-126 | RSB-AL-1000*1000*250 Uniwersalna obudowa stojąca z blachy alumininiowej z płytą montażową i podwójnymi drzwiami | RSB-AL-1000*1000*250 Aluminum sheet standard enclosure with mounting plate and double door | 5316 | szt | RAL7035_GS | https://radiolex.pl/produkty/rsb-ip-55-uniwersalna-obudowa-stojaca/ | P
120-127 | RSB-AL-1000*1000*300 Uniwersalna obudowa stojąca z blachy alumininiowej z płytą montażową i podwójnymi drzwiami | RSB-AL-1000*1000*300 Aluminum sheet standard enclosure with mounting plate and double door | 5646 | szt | RAL7035_GS | https://radiolex.pl/produkty/rsb-ip-55-uniwersalna-obudowa-stojaca/ | P
120-128 | RSB-AL-1000*1000*400 Uniwersalna obudowa stojąca z blachy alumininiowej z płytą montażową i podwójnymi drzwiami | RSB-AL-1000*1000*400 Aluminum sheet standard enclosure with mounting plate and double door | 6306 | szt | RAL7035_GS | https://radiolex.pl/produkty/rsb-ip-55-uniwersalna-obudowa-stojaca/ | P
120-129 | RSB-AL-1000*1200*250 Uniwersalna obudowa stojąca z blachy alumininiowej z płytą montażową i podwójnymi drzwiami | RSB-AL-1000*1200*250 Aluminum sheet standard enclosure with mounting plate and double door | 6142 | szt | RAL7035_GS | https://radiolex.pl/produkty/rsb-ip-55-uniwersalna-obudowa-stojaca/ | P
120-130 | RSB-AL-1000*1200*300 Uniwersalna obudowa stojąca z blachy alumininiowej z płytą montażową i podwójnymi drzwiami | RSB-AL-1000*1200*300 Aluminum sheet standard enclosure with mounting plate and double door | 6502 | szt | RAL7035_GS | https://radiolex.pl/produkty/rsb-ip-55-uniwersalna-obudowa-stojaca/ | P
120-131 | RSB-AL-1000*1200*400 Uniwersalna obudowa stojąca z blachy alumininiowej z płytą montażową i podwójnymi drzwiami | RSB-AL-1000*1200*400 Aluminum sheet standard enclosure with mounting plate and double door | 7229 | szt | RAL7035_GS | https://radiolex.pl/produkty/rsb-ip-55-uniwersalna-obudowa-stojaca/ | P
120-132 | RSB-AL-1000*1400*300 Uniwersalna obudowa stojąca z blachy alumininiowej z płytą montażową i podwójnymi drzwiami | RSB-AL-1000*1400*300 Aluminum sheet standard enclosure with mounting plate and double door | 7362 | szt | RAL7035_GS | https://radiolex.pl/produkty/rsb-ip-55-uniwersalna-obudowa-stojaca/ | P
120-133 | RSB-AL-1000*1400*400 Uniwersalna obudowa stojąca z blachy alumininiowej z płytą montażową i podwójnymi drzwiami | RSB-AL-1000*1400*400 Aluminum sheet standard enclosure with mounting plate and double door | 8152 | szt | RAL7035_GS | https://radiolex.pl/produkty/rsb-ip-55-uniwersalna-obudowa-stojaca/ | P
120-134 | RSB-AL-1000*1600*300 Uniwersalna obudowa stojąca z blachy alumininiowej z płytą montażową i podwójnymi drzwiami | RSB-AL-1000*1600*300 Aluminum sheet standard enclosure with mounting plate and double door | 8219 | szt | RAL7035_GS | https://radiolex.pl/produkty/rsb-ip-55-uniwersalna-obudowa-stojaca/ | P
120-135 | RSB-AL-1000*1600*400 Uniwersalna obudowa stojąca z blachy alumininiowej z płytą montażową i podwójnymi drzwiami | RSB-AL-1000*1600*400 Aluminum sheet standard enclosure with mounting plate and double door | 9079 | szt | RAL7035_GS | https://radiolex.pl/produkty/rsb-ip-55-uniwersalna-obudowa-stojaca/ | P
120-136 | RSB-AL-1000*1800*300 Uniwersalna obudowa stojąca z blachy alumininiowej z płytą montażową i podwójnymi drzwiami | RSB-AL-1000*1800*300 Aluminum sheet standard enclosure with mounting plate and double door | 9079 | szt | RAL7035_GS | https://radiolex.pl/produkty/rsb-ip-55-uniwersalna-obudowa-stojaca/ | P
120-137 | RSB-AL-1000*1800*400 Uniwersalna obudowa stojąca z blachy alumininiowej z płytą montażową i podwójnymi drzwiami | RSB-AL-1000*1800*400 Aluminum sheet standard enclosure with mounting plate and double door | 10002 | szt | RAL7035_GS | https://radiolex.pl/produkty/rsb-ip-55-uniwersalna-obudowa-stojaca/ | P
120-138 | RSB-AL-1000*2000*300 Uniwersalna obudowa stojąca z blachy alumininiowej z płytą montażową i podwójnymi drzwiami | RSB-AL-1000*2000*300 Aluminum sheet standard enclosure with mounting plate and double door | 9935 | szt | RAL7035_GS | https://radiolex.pl/produkty/rsb-ip-55-uniwersalna-obudowa-stojaca/ | P
120-139 | RSB-AL-1000*2000*400 Uniwersalna obudowa stojąca z blachy alumininiowej z płytą montażową i podwójnymi drzwiami | RSB-AL-1000*2000*400 Aluminum sheet standard enclosure with mounting plate and double door | 10925 | szt | RAL7035_GS | https://radiolex.pl/produkty/rsb-ip-55-uniwersalna-obudowa-stojaca/ | P
120-140 | RSB-AL-1000*2000*500 Uniwersalna obudowa stojąca z blachy alumininiowej z płytą montażową i podwójnymi drzwiami | RSB-AL-1000*2000*500 Aluminum sheet standard enclosure with mounting plate and double door | 11915 | szt | RAL7035_GS | https://radiolex.pl/produkty/rsb-ip-55-uniwersalna-obudowa-stojaca/ | P
120-141 | RSB-AL-1200*800*300 Uniwersalna obudowa stojąca z blachy alumininiowej z płytą montażową i podwójnymi drzwiami | RSB-AL-1200*800*300 Aluminum sheet standard enclosure with mounting plate and double door | 5512 | szt | RAL7035_GS | https://radiolex.pl/produkty/rsb-ip-55-uniwersalna-obudowa-stojaca/ | P
120-142 | RSB-AL-1200*800*400 Uniwersalna obudowa stojąca z blachy alumininiowej z płytą montażową i podwójnymi drzwiami | RSB-AL-1200*800*400 Aluminum sheet standard enclosure with mounting plate and double door | 6172 | szt | RAL7035_GS | https://radiolex.pl/produkty/rsb-ip-55-uniwersalna-obudowa-stojaca/ | P
120-143 | RSB-AL-1200*1000*300 Uniwersalna obudowa stojąca z blachy alumininiowej z płytą montażową i podwójnymi drzwiami | RSB-AL-1200*1000*300 Aluminum sheet standard enclosure with mounting plate and double door | 6502 | szt | RAL7035_GS | https://radiolex.pl/produkty/rsb-ip-55-uniwersalna-obudowa-stojaca/ | P
120-144 | RSB-AL-1200*1000*400 Uniwersalna obudowa stojąca z blachy alumininiowej z płytą montażową i podwójnymi drzwiami | RSB-AL-1200*1000*400 Aluminum sheet standard enclosure with mounting plate and double door | 7229 | szt | RAL7035_GS | https://radiolex.pl/produkty/rsb-ip-55-uniwersalna-obudowa-stojaca/ | P
120-145 | RSB-AL-1200*1200*300 Uniwersalna obudowa stojąca z blachy alumininiowej z płytą montażową i podwójnymi drzwiami | RSB-AL-1200*1200*300 Aluminum sheet standard enclosure with mounting plate and double door | 7492 | szt | RAL7035_GS | https://radiolex.pl/produkty/rsb-ip-55-uniwersalna-obudowa-stojaca/ | P
120-146 | RSB-AL-1200*1200*400 Uniwersalna obudowa stojąca z blachy alumininiowej z płytą montażową i podwójnymi drzwiami | RSB-AL-1200*1200*400 Aluminum sheet standard enclosure with mounting plate and double door | 8285 | szt | RAL7035_GS | https://radiolex.pl/produkty/rsb-ip-55-uniwersalna-obudowa-stojaca/ | P
120-147 | RSB-AL-1200*1400*300 Uniwersalna obudowa stojąca z blachy alumininiowej z płytą montażową i podwójnymi drzwiami | RSB-AL-1200*1400*300 Aluminum sheet standard enclosure with mounting plate and double door | 8482 | szt | RAL7035_GS | https://radiolex.pl/produkty/rsb-ip-55-uniwersalna-obudowa-stojaca/ | P
120-148 | RSB-AL-1200*1400*400 Uniwersalna obudowa stojąca z blachy alumininiowej z płytą montażową i podwójnymi drzwiami | RSB-AL-1200*1400*400 Aluminum sheet standard enclosure with mounting plate and double door | 9342 | szt | RAL7035_GS | https://radiolex.pl/produkty/rsb-ip-55-uniwersalna-obudowa-stojaca/ | P
120-149 | RSB-AL-1200*1600*300 Uniwersalna obudowa stojąca z blachy alumininiowej z płytą montażową i podwójnymi drzwiami | RSB-AL-1200*1600*300 Aluminum sheet standard enclosure with mounting plate and double door | 9472 | szt | RAL7035_GS | https://radiolex.pl/produkty/rsb-ip-55-uniwersalna-obudowa-stojaca/ | P
120-150 | RSB-AL-1200*1600*400 Uniwersalna obudowa stojąca z blachy alumininiowej z płytą montażową i podwójnymi drzwiami | RSB-AL-1200*1600*400 Aluminum sheet standard enclosure with mounting plate and double door | 10399 | szt | RAL7035_GS | https://radiolex.pl/produkty/rsb-ip-55-uniwersalna-obudowa-stojaca/ | P
120-151 | RSB-AL-1200*1800*300 Uniwersalna obudowa stojąca z blachy alumininiowej z płytą montażową i podwójnymi drzwiami | RSB-AL-1200*1800*300 Aluminum sheet standard enclosure with mounting plate and double door | 10462 | szt | RAL7035_GS | https://radiolex.pl/produkty/rsb-ip-55-uniwersalna-obudowa-stojaca/ | P
120-152 | RSB-AL-1200*1800*400 Uniwersalna obudowa stojąca z blachy alumininiowej z płytą montażową i podwójnymi drzwiami | RSB-AL-1200*1800*400 Aluminum sheet standard enclosure with mounting plate and double door | 11452 | szt | RAL7035_GS | https://radiolex.pl/produkty/rsb-ip-55-uniwersalna-obudowa-stojaca/ | P
120-153 | RSB-AL-1200*1800*500 Uniwersalna obudowa stojąca z blachy alumininiowej z płytą montażową i podwójnymi drzwiami | RSB-AL-1200*1800*500 Aluminum sheet standard enclosure with mounting plate and double door | 12442 | szt | RAL7035_GS | https://radiolex.pl/produkty/rsb-ip-55-uniwersalna-obudowa-stojaca/ | P
120-154 | RSB-AL-1200*2000*300 Uniwersalna obudowa stojąca z blachy alumininiowej z płytą montażową i podwójnymi drzwiami | RSB-AL-1200*2000*300 Aluminum sheet standard enclosure with mounting plate and double door | 11452 | szt | RAL7035_GS | https://radiolex.pl/produkty/rsb-ip-55-uniwersalna-obudowa-stojaca/ | P
120-155 | RSB-AL-1200*2000*350 Uniwersalna obudowa stojąca z blachy alumininiowej z płytą montażową i podwójnymi drzwiami | RSB-AL-1200*2000*350 Aluminum sheet standard enclosure with mounting plate and double door | 11982 | szt | RAL7035_GS | https://radiolex.pl/produkty/rsb-ip-55-uniwersalna-obudowa-stojaca/ | P
120-156 | RSB-AL-1200*2000*400 Uniwersalna obudowa stojąca z blachy alumininiowej z płytą montażową i podwójnymi drzwiami | RSB-AL-1200*2000*400 Aluminum sheet standard enclosure with mounting plate and double door | 12508 | szt | RAL7035_GS | https://radiolex.pl/produkty/rsb-ip-55-uniwersalna-obudowa-stojaca/ | P
120-157 | RSB-AL-1200*2000*500 Uniwersalna obudowa stojąca z blachy alumininiowej z płytą montażową i podwójnymi drzwiami | RSB-AL-1200*2000*500 Aluminum sheet standard enclosure with mounting plate and double door | 13565 | szt | RAL7035_GS | https://radiolex.pl/produkty/rsb-ip-55-uniwersalna-obudowa-stojaca/ | P
120-158 | RSB-AL-1200*2000*600 Uniwersalna obudowa stojąca z blachy alumininiowej z płytą montażową i podwójnymi drzwiami | RSB-AL-1200*2000*600 Aluminum sheet standard enclosure with mounting plate and double door | 14622 | szt | RAL7035_GS | https://radiolex.pl/produkty/rsb-ip-55-uniwersalna-obudowa-stojaca/ | P
120-159 | RSB-AL-1600*1800*400 Uniwersalna obudowa stojąca z blachy alumininiowej z płytą montażową i podwójnymi drzwiami | RSB-AL-1600*1800*400 Aluminum sheet standard enclosure with mounting plate and double door | 14358 | szt | RAL7035_GS | https://radiolex.pl/produkty/rsb-ip-55-uniwersalna-obudowa-stojaca/ | P
120-160 | RSB-AL-1600*1800*500 Uniwersalna obudowa stojąca z blachy alumininiowej z płytą montażową i podwójnymi drzwiami | RSB-AL-1600*1800*500 Aluminum sheet standard enclosure with mounting plate and double door | 15478 | szt | RAL7035_GS | https://radiolex.pl/produkty/rsb-ip-55-uniwersalna-obudowa-stojaca/ | P
120-161 | RSB-AL-1600*2000*400 Uniwersalna obudowa stojąca z blachy alumininiowej z płytą montażową i podwójnymi drzwiami | RSB-AL-1600*2000*400 Aluminum sheet standard enclosure with mounting plate and double door | 15678 | szt | RAL7035_GS | https://radiolex.pl/produkty/rsb-ip-55-uniwersalna-obudowa-stojaca/ | P
120-162 | RSB-AL-1600*2000*500 Uniwersalna obudowa stojąca z blachy alumininiowej z płytą montażową i podwójnymi drzwiami | RSB-AL-1600*2000*500 Aluminum sheet standard enclosure with mounting plate and double door | 16865 | szt | RAL7035_GS | https://radiolex.pl/produkty/rsb-ip-55-uniwersalna-obudowa-stojaca/ | P
120-163 | RSB-AL-1600*2000*600 Uniwersalna obudowa stojąca z blachy alumininiowej z płytą montażową i podwójnymi drzwiami | RSB-AL-1600*2000*600 Aluminum sheet standard enclosure with mounting plate and double door | 18051 | szt | RAL7035_GS | https://radiolex.pl/produkty/rsb-ip-55-uniwersalna-obudowa-stojaca/ | P
120-201 | RSB-ZN-600*1400*300 Uniwersalna obudowa stojąca (z podkładem epoksydowym) z płytą montażową i pełnymi drzwiami | RSB-ZN-600*1400*300 Standard enclosure (with epoxy primer) with mounting plate and full door | 3195 | szt | RAL7035_GS | https://radiolex.pl/produkty/rsb-ip-55-uniwersalna-obudowa-stojaca/ | P
120-202 | RSB-ZN-600*1400*400 Uniwersalna obudowa stojąca (z podkładem epoksydowym) z płytą montażową i pełnymi drzwiami | RSB-ZN-600*1400*400 Standard enclosure (with epoxy primer) with mounting plate and full door | 3638 | szt | RAL7035_GS | https://radiolex.pl/produkty/rsb-ip-55-uniwersalna-obudowa-stojaca/ | P
120-203 | RSB-ZN-600*1600*300 Uniwersalna obudowa stojąca (z podkładem epoksydowym) z płytą montażową i pełnymi drzwiami | RSB-ZN-600*1600*300 Standard enclosure (with epoxy primer) with mounting plate and full door | 3593 | szt | RAL7035_GS | https://radiolex.pl/produkty/rsb-ip-55-uniwersalna-obudowa-stojaca/ | P
120-204 | RSB-ZN-600*1600*400 Uniwersalna obudowa stojąca (z podkładem epoksydowym) z płytą montażową i pełnymi drzwiami | RSB-ZN-600*1600*400 Standard enclosure (with epoxy primer) with mounting plate and full door | 4082 | szt | RAL7035_GS | https://radiolex.pl/produkty/rsb-ip-55-uniwersalna-obudowa-stojaca/ | P
120-205 | RSB-ZN-600*1800*300 Uniwersalna obudowa stojąca (z podkładem epoksydowym) z płytą montażową i pełnymi drzwiami | RSB-ZN-600*1800*300 Standard enclosure (with epoxy primer) with mounting plate and full door | 3992 | szt | RAL7035_GS | https://radiolex.pl/produkty/rsb-ip-55-uniwersalna-obudowa-stojaca/ | P
120-206 | RSB-ZN-600*1800*400 Uniwersalna obudowa stojąca (z podkładem epoksydowym) z płytą montażową i pełnymi drzwiami | RSB-ZN-600*1800*400 Standard enclosure (with epoxy primer) with mounting plate and full door | 4525 | szt | RAL7035_GS | https://radiolex.pl/produkty/rsb-ip-55-uniwersalna-obudowa-stojaca/ | P
120-207 | RSB-ZN-600*2000*300 Uniwersalna obudowa stojąca (z podkładem epoksydowym) z płytą montażową i pełnymi drzwiami | RSB-ZN-600*2000*300 Standard enclosure (with epoxy primer) with mounting plate and full door | 4391 | szt | RAL7035_GS | https://radiolex.pl/produkty/rsb-ip-55-uniwersalna-obudowa-stojaca/ | P
120-208 | RSB-ZN-600*2000*400 Uniwersalna obudowa stojąca (z podkładem epoksydowym) z płytą montażową i pełnymi drzwiami | RSB-ZN-600*2000*400 Standard enclosure (with epoxy primer) with mounting plate and full door | 4969 | szt | RAL7035_GS | https://radiolex.pl/produkty/rsb-ip-55-uniwersalna-obudowa-stojaca/ | P
120-209 | RSB-ZN-600*2000*500 Uniwersalna obudowa stojąca (z podkładem epoksydowym) z płytą montażową i pełnymi drzwiami | RSB-ZN-600*2000*500 Standard enclosure (with epoxy primer) with mounting plate and full door | 5545 | szt | RAL7035_GS | https://radiolex.pl/produkty/rsb-ip-55-uniwersalna-obudowa-stojaca/ | P
120-210 | RSB-ZN-600*2000*600 Uniwersalna obudowa stojąca (z podkładem epoksydowym) z płytą montażową i pełnymi drzwiami | RSB-ZN-600*2000*600 Standard enclosure (with epoxy primer) with mounting plate and full door | 6121 | szt | RAL7035_GS | https://radiolex.pl/produkty/rsb-ip-55-uniwersalna-obudowa-stojaca/ | P
120-211 | RSB-ZN-800*1400*300 Uniwersalna obudowa stojąca (z podkładem epoksydowym) z płytą montażową i pełnymi drzwiami | RSB-ZN-800*1400*300 Standard enclosure (with epoxy primer) with mounting plate and full door | 3947 | szt | RAL7035_GS | https://radiolex.pl/produkty/rsb-ip-55-uniwersalna-obudowa-stojaca/ | P
120-212 | RSB-ZN-800*1400*400 Uniwersalna obudowa stojąca (z podkładem epoksydowym) z płytą montażową i pełnymi drzwiami | RSB-ZN-800*1400*400 Standard enclosure (with epoxy primer) with mounting plate and full door | 4436 | szt | RAL7035_GS | https://radiolex.pl/produkty/rsb-ip-55-uniwersalna-obudowa-stojaca/ | P
120-213 | RSB-ZN-800*1600*300 Uniwersalna obudowa stojąca (z podkładem epoksydowym) z płytą montażową i pełnymi drzwiami | RSB-ZN-800*1600*300 Standard enclosure (with epoxy primer) with mounting plate and full door | 4436 | szt | RAL7035_GS | https://radiolex.pl/produkty/rsb-ip-55-uniwersalna-obudowa-stojaca/ | P
120-214 | RSB-ZN-800*1600*400 Uniwersalna obudowa stojąca (z podkładem epoksydowym) z płytą montażową i pełnymi drzwiami | RSB-ZN-800*1600*400 Standard enclosure (with epoxy primer) with mounting plate and full door | 4969 | szt | RAL7035_GS | https://radiolex.pl/produkty/rsb-ip-55-uniwersalna-obudowa-stojaca/ | P
120-215 | RSB-ZN-800*1800*300 Uniwersalna obudowa stojąca (z podkładem epoksydowym) z płytą montażową i pełnymi drzwiami | RSB-ZN-800*1800*300 Standard enclosure (with epoxy primer) with mounting plate and full door | 4924 | szt | RAL7035_GS | https://radiolex.pl/produkty/rsb-ip-55-uniwersalna-obudowa-stojaca/ | P
120-216 | RSB-ZN-800*1800*400 Uniwersalna obudowa stojąca (z podkładem epoksydowym) z płytą montażową i pełnymi drzwiami | RSB-ZN-800*1800*400 Standard enclosure (with epoxy primer) with mounting plate and full door | 5500 | szt | RAL7035_GS | https://radiolex.pl/produkty/rsb-ip-55-uniwersalna-obudowa-stojaca/ | P
120-217 | RSB-ZN-800*1800*500 Uniwersalna obudowa stojąca (z podkładem epoksydowym) z płytą montażową i pełnymi drzwiami | RSB-ZN-800*1800*500 Standard enclosure (with epoxy primer) with mounting plate and full door | 6078 | szt | RAL7035_GS | https://radiolex.pl/produkty/rsb-ip-55-uniwersalna-obudowa-stojaca/ | P
120-218 | RSB-ZN-800*1800*600 Uniwersalna obudowa stojąca (z podkładem epoksydowym) z płytą montażową i pełnymi drzwiami | RSB-ZN-800*1800*600 Standard enclosure (with epoxy primer) with mounting plate and full door | 6654 | szt | RAL7035_GS | https://radiolex.pl/produkty/rsb-ip-55-uniwersalna-obudowa-stojaca/ | P
120-219 | RSB-ZN-800*2000*300 Uniwersalna obudowa stojąca (z podkładem epoksydowym) z płytą montażową i pełnymi drzwiami | RSB-ZN-800*2000*300 Standard enclosure (with epoxy primer) with mounting plate and full door | 5413 | szt | RAL7035_GS | https://radiolex.pl/produkty/rsb-ip-55-uniwersalna-obudowa-stojaca/ | P
120-220 | RSB-ZN-800*2000*400 Uniwersalna obudowa stojąca (z podkładem epoksydowym) z płytą montażową i pełnymi drzwiami | RSB-ZN-800*2000*400 Standard enclosure (with epoxy primer) with mounting plate and full door | 6033 | szt | RAL7035_GS | https://radiolex.pl/produkty/rsb-ip-55-uniwersalna-obudowa-stojaca/ | P
120-221 | RSB-ZN-800*2000*500 Uniwersalna obudowa stojąca (z podkładem epoksydowym) z płytą montażową i pełnymi drzwiami | RSB-ZN-800*2000*500 Standard enclosure (with epoxy primer) with mounting plate and full door | 6654 | szt | RAL7035_GS | https://radiolex.pl/produkty/rsb-ip-55-uniwersalna-obudowa-stojaca/ | P
120-222 | RSB-ZN-800*2000*600 Uniwersalna obudowa stojąca (z podkładem epoksydowym) z płytą montażową i pełnymi drzwiami | RSB-ZN-800*2000*600 Standard enclosure (with epoxy primer) with mounting plate and full door | 7275 | szt | RAL7035_GS | https://radiolex.pl/produkty/rsb-ip-55-uniwersalna-obudowa-stojaca/ | P
120-223 | RSB-ZN-1000*800*250 Uniwersalna obudowa stojąca (z podkładem epoksydowym) z płytą montażową i podwójnymi drzwiami | RSB-ZN-1000*800*250 Standard enclosure (with epoxy primer) with mounting plate and double door | 3020 | szt | RAL7035_GS | https://radiolex.pl/produkty/rsb-ip-55-uniwersalna-obudowa-stojaca/ | P
120-224 | RSB-ZN-1000*800*300 Uniwersalna obudowa stojąca (z podkładem epoksydowym) z płytą montażową i podwójnymi drzwiami | RSB-ZN-1000*800*300 Standard enclosure (with epoxy primer) with mounting plate and double door | 3219 | szt | RAL7035_GS | https://radiolex.pl/produkty/rsb-ip-55-uniwersalna-obudowa-stojaca/ | P
120-225 | RSB-ZN-1000*800*400 Uniwersalna obudowa stojąca (z podkładem epoksydowym) z płytą montażową i podwójnymi drzwiami | RSB-ZN-1000*800*400 Standard enclosure (with epoxy primer) with mounting plate and double door | 3618 | szt | RAL7035_GS | https://radiolex.pl/produkty/rsb-ip-55-uniwersalna-obudowa-stojaca/ | P
120-226 | RSB-ZN-1000*1000*250 Uniwersalna obudowa stojąca (z podkładem epoksydowym) z płytą montażową i podwójnymi drzwiami | RSB-ZN-1000*1000*250 Standard enclosure (with epoxy primer) with mounting plate and double door | 3573 | szt | RAL7035_GS | https://radiolex.pl/produkty/rsb-ip-55-uniwersalna-obudowa-stojaca/ | P
120-227 | RSB-ZN-1000*1000*300 Uniwersalna obudowa stojąca (z podkładem epoksydowym) z płytą montażową i podwójnymi drzwiami | RSB-ZN-1000*1000*300 Standard enclosure (with epoxy primer) with mounting plate and double door | 3795 | szt | RAL7035_GS | https://radiolex.pl/produkty/rsb-ip-55-uniwersalna-obudowa-stojaca/ | P
120-228 | RSB-ZN-1000*1000*400 Uniwersalna obudowa stojąca (z podkładem epoksydowym) z płytą montażową i podwójnymi drzwiami | RSB-ZN-1000*1000*400 Standard enclosure (with epoxy primer) with mounting plate and double door | 4239 | szt | RAL7035_GS | https://radiolex.pl/produkty/rsb-ip-55-uniwersalna-obudowa-stojaca/ | P
120-229 | RSB-ZN-1000*1200*250 Uniwersalna obudowa stojąca (z podkładem epoksydowym) z płytą montażową i podwójnymi drzwiami | RSB-ZN-1000*1200*250 Standard enclosure (with epoxy primer) with mounting plate and double door | 4129 | szt | RAL7035_GS | https://radiolex.pl/produkty/rsb-ip-55-uniwersalna-obudowa-stojaca/ | P
120-230 | RSB-ZN-1000*1200*300 Uniwersalna obudowa stojąca (z podkładem epoksydowym) z płytą montażową i podwójnymi drzwiami | RSB-ZN-1000*1200*300 Standard enclosure (with epoxy primer) with mounting plate and double door | 4371 | szt | RAL7035_GS | https://radiolex.pl/produkty/rsb-ip-55-uniwersalna-obudowa-stojaca/ | P
120-231 | RSB-ZN-1000*1200*400 Uniwersalna obudowa stojąca (z podkładem epoksydowym) z płytą montażową i podwójnymi drzwiami | RSB-ZN-1000*1200*400 Standard enclosure (with epoxy primer) with mounting plate and double door | 4859 | szt | RAL7035_GS | https://radiolex.pl/produkty/rsb-ip-55-uniwersalna-obudowa-stojaca/ | P
120-232 | RSB-ZN-1000*1400*300 Uniwersalna obudowa stojąca (z podkładem epoksydowym) z płytą montażową i podwójnymi drzwiami | RSB-ZN-1000*1400*300 Standard enclosure (with epoxy primer) with mounting plate and double door | 4949 | szt | RAL7035_GS | https://radiolex.pl/produkty/rsb-ip-55-uniwersalna-obudowa-stojaca/ | P
120-233 | RSB-ZN-1000*1400*400 Uniwersalna obudowa stojąca (z podkładem epoksydowym) z płytą montażową i podwójnymi drzwiami | RSB-ZN-1000*1400*400 Standard enclosure (with epoxy primer) with mounting plate and double door | 5480 | szt | RAL7035_GS | https://radiolex.pl/produkty/rsb-ip-55-uniwersalna-obudowa-stojaca/ | P
120-234 | RSB-ZN-1000*1600*300 Uniwersalna obudowa stojąca (z podkładem epoksydowym) z płytą montażową i podwójnymi drzwiami | RSB-ZN-1000*1600*300 Standard enclosure (with epoxy primer) with mounting plate and double door | 5525 | szt | RAL7035_GS | https://radiolex.pl/produkty/rsb-ip-55-uniwersalna-obudowa-stojaca/ | P
120-235 | RSB-ZN-1000*1600*400 Uniwersalna obudowa stojąca (z podkładem epoksydowym) z płytą montażową i podwójnymi drzwiami | RSB-ZN-1000*1600*400 Standard enclosure (with epoxy primer) with mounting plate and double door | 6103 | szt | RAL7035_GS | https://radiolex.pl/produkty/rsb-ip-55-uniwersalna-obudowa-stojaca/ | P
120-236 | RSB-ZN-1000*1800*300 Uniwersalna obudowa stojąca (z podkładem epoksydowym) z płytą montażową i podwójnymi drzwiami | RSB-ZN-1000*1800*300 Standard enclosure (with epoxy primer) with mounting plate and double door | 6103 | szt | RAL7035_GS | https://radiolex.pl/produkty/rsb-ip-55-uniwersalna-obudowa-stojaca/ | P
120-237 | RSB-ZN-1000*1800*400 Uniwersalna obudowa stojąca (z podkładem epoksydowym) z płytą montażową i podwójnymi drzwiami | RSB-ZN-1000*1800*400 Standard enclosure (with epoxy primer) with mounting plate and double door | 6723 | szt | RAL7035_GS | https://radiolex.pl/produkty/rsb-ip-55-uniwersalna-obudowa-stojaca/ | P
120-238 | RSB-ZN-1000*2000*300 Uniwersalna obudowa stojąca (z podkładem epoksydowym) z płytą montażową i podwójnymi drzwiami | RSB-ZN-1000*2000*300 Standard enclosure (with epoxy primer) with mounting plate and double door | 6679 | szt | RAL7035_GS | https://radiolex.pl/produkty/rsb-ip-55-uniwersalna-obudowa-stojaca/ | P
120-239 | RSB-ZN-1000*2000*400 Uniwersalna obudowa stojąca (z podkładem epoksydowym) z płytą montażową i podwójnymi drzwiami | RSB-ZN-1000*2000*400 Standard enclosure (with epoxy primer) with mounting plate and double door | 7344 | szt | RAL7035_GS | https://radiolex.pl/produkty/rsb-ip-55-uniwersalna-obudowa-stojaca/ | P
120-240 | RSB-ZN-1000*2000*500 Uniwersalna obudowa stojąca (z podkładem epoksydowym) z płytą montażową i podwójnymi drzwiami | RSB-ZN-1000*2000*500 Standard enclosure (with epoxy primer) with mounting plate and double door | 8009 | szt | RAL7035_GS | https://radiolex.pl/produkty/rsb-ip-55-uniwersalna-obudowa-stojaca/ | P
120-241 | RSB-ZN-1200*800*300 Uniwersalna obudowa stojąca (z podkładem epoksydowym) z płytą montażową i podwójnymi drzwiami | RSB-ZN-1200*800*300 Standard enclosure (with epoxy primer) with mounting plate and double door | 3705 | szt | RAL7035_GS | https://radiolex.pl/produkty/rsb-ip-55-uniwersalna-obudowa-stojaca/ | P
120-242 | RSB-ZN-1200*800*400 Uniwersalna obudowa stojąca (z podkładem epoksydowym) z płytą montażową i podwójnymi drzwiami | RSB-ZN-1200*800*400 Standard enclosure (with epoxy primer) with mounting plate and double door | 4149 | szt | RAL7035_GS | https://radiolex.pl/produkty/rsb-ip-55-uniwersalna-obudowa-stojaca/ | P
120-243 | RSB-ZN-1200*1000*300 Uniwersalna obudowa stojąca (z podkładem epoksydowym) z płytą montażową i podwójnymi drzwiami | RSB-ZN-1200*1000*300 Standard enclosure (with epoxy primer) with mounting plate and double door | 4371 | szt | RAL7035_GS | https://radiolex.pl/produkty/rsb-ip-55-uniwersalna-obudowa-stojaca/ | P
120-244 | RSB-ZN-1200*1000*400 Uniwersalna obudowa stojąca (z podkładem epoksydowym) z płytą montażową i podwójnymi drzwiami | RSB-ZN-1200*1000*400 Standard enclosure (with epoxy primer) with mounting plate and double door | 4859 | szt | RAL7035_GS | https://radiolex.pl/produkty/rsb-ip-55-uniwersalna-obudowa-stojaca/ | P
120-245 | RSB-ZN-1200*1200*300 Uniwersalna obudowa stojąca (z podkładem epoksydowym) z płytą montażową i podwójnymi drzwiami | RSB-ZN-1200*1200*300 Standard enclosure (with epoxy primer) with mounting plate and double door | 5036 | szt | RAL7035_GS | https://radiolex.pl/produkty/rsb-ip-55-uniwersalna-obudowa-stojaca/ | P
120-246 | RSB-ZN-1200*1200*400 Uniwersalna obudowa stojąca (z podkładem epoksydowym) z płytą montażową i podwójnymi drzwiami | RSB-ZN-1200*1200*400 Standard enclosure (with epoxy primer) with mounting plate and double door | 5570 | szt | RAL7035_GS | https://radiolex.pl/produkty/rsb-ip-55-uniwersalna-obudowa-stojaca/ | P
120-247 | RSB-ZN-1200*1400*300 Uniwersalna obudowa stojąca (z podkładem epoksydowym) z płytą montażową i podwójnymi drzwiami | RSB-ZN-1200*1400*300 Standard enclosure (with epoxy primer) with mounting plate and double door | 5702 | szt | RAL7035_GS | https://radiolex.pl/produkty/rsb-ip-55-uniwersalna-obudowa-stojaca/ | P
120-248 | RSB-ZN-1200*1400*400 Uniwersalna obudowa stojąca (z podkładem epoksydowym) z płytą montażową i podwójnymi drzwiami | RSB-ZN-1200*1400*400 Standard enclosure (with epoxy primer) with mounting plate and double door | 6280 | szt | RAL7035_GS | https://radiolex.pl/produkty/rsb-ip-55-uniwersalna-obudowa-stojaca/ | P
120-249 | RSB-ZN-1200*1600*300 Uniwersalna obudowa stojąca (z podkładem epoksydowym) z płytą montażową i podwójnymi drzwiami | RSB-ZN-1200*1600*300 Standard enclosure (with epoxy primer) with mounting plate and double door | 6367 | szt | RAL7035_GS | https://radiolex.pl/produkty/rsb-ip-55-uniwersalna-obudowa-stojaca/ | P
120-250 | RSB-ZN-1200*1600*400 Uniwersalna obudowa stojąca (z podkładem epoksydowym) z płytą montażową i podwójnymi drzwiami | RSB-ZN-1200*1600*400 Standard enclosure (with epoxy primer) with mounting plate and double door | 6990 | szt | RAL7035_GS | https://radiolex.pl/produkty/rsb-ip-55-uniwersalna-obudowa-stojaca/ | P
120-251 | RSB-ZN-1200*1800*300 Uniwersalna obudowa stojąca (z podkładem epoksydowym) z płytą montażową i podwójnymi drzwiami | RSB-ZN-1200*1800*300 Standard enclosure (with epoxy primer) with mounting plate and double door | 7033 | szt | RAL7035_GS | https://radiolex.pl/produkty/rsb-ip-55-uniwersalna-obudowa-stojaca/ | P
120-252 | RSB-ZN-1200*1800*400 Uniwersalna obudowa stojąca (z podkładem epoksydowym) z płytą montażową i podwójnymi drzwiami | RSB-ZN-1200*1800*400 Standard enclosure (with epoxy primer) with mounting plate and double door | 7698 | szt | RAL7035_GS | https://radiolex.pl/produkty/rsb-ip-55-uniwersalna-obudowa-stojaca/ | P
120-253 | RSB-ZN-1200*1800*500 Uniwersalna obudowa stojąca (z podkładem epoksydowym) z płytą montażową i podwójnymi drzwiami | RSB-ZN-1200*1800*500 Standard enclosure (with epoxy primer) with mounting plate and double door | 8363 | szt | RAL7035_GS | https://radiolex.pl/produkty/rsb-ip-55-uniwersalna-obudowa-stojaca/ | P
120-254 | RSB-ZN-1200*2000*300 Uniwersalna obudowa stojąca (z podkładem epoksydowym) z płytą montażową i podwójnymi drzwiami | RSB-ZN-1200*2000*300 Standard enclosure (with epoxy primer) with mounting plate and double door | 7698 | szt | RAL7035_GS | https://radiolex.pl/produkty/rsb-ip-55-uniwersalna-obudowa-stojaca/ | P
120-255 | RSB-ZN-1200*2000*350 Uniwersalna obudowa stojąca (z podkładem epoksydowym) z płytą montażową i podwójnymi drzwiami | RSB-ZN-1200*2000*350 Standard enclosure (with epoxy primer) with mounting plate and double door | 8054 | szt | RAL7035_GS | https://radiolex.pl/produkty/rsb-ip-55-uniwersalna-obudowa-stojaca/ | P
120-256 | RSB-ZN-1200*2000*400 Uniwersalna obudowa stojąca (z podkładem epoksydowym) z płytą montażową i podwójnymi drzwiami | RSB-ZN-1200*2000*400 Standard enclosure (with epoxy primer) with mounting plate and double door | 8408 | szt | RAL7035_GS | https://radiolex.pl/produkty/rsb-ip-55-uniwersalna-obudowa-stojaca/ | P
120-257 | RSB-ZN-1200*2000*500 Uniwersalna obudowa stojąca (z podkładem epoksydowym) z płytą montażową i podwójnymi drzwiami | RSB-ZN-1200*2000*500 Standard enclosure (with epoxy primer) with mounting plate and double door | 9119 | szt | RAL7035_GS | https://radiolex.pl/produkty/rsb-ip-55-uniwersalna-obudowa-stojaca/ | P
120-258 | RSB-ZN-1200*2000*600 Uniwersalna obudowa stojąca (z podkładem epoksydowym) z płytą montażową i podwójnymi drzwiami | RSB-ZN-1200*2000*600 Standard enclosure (with epoxy primer) with mounting plate and double door | 9829 | szt | RAL7035_GS | https://radiolex.pl/produkty/rsb-ip-55-uniwersalna-obudowa-stojaca/ | P
120-259 | RSB-ZN-1600*1800*400 Uniwersalna obudowa stojąca (z podkładem epoksydowym) z płytą montażową i podwójnymi drzwiami | RSB-ZN-1600*1800*400 Standard enclosure (with epoxy primer) with mounting plate and double door | 9652 | szt | RAL7035_GS | https://radiolex.pl/produkty/rsb-ip-55-uniwersalna-obudowa-stojaca/ | P
120-260 | RSB-ZN-1600*1800*500 Uniwersalna obudowa stojąca (z podkładem epoksydowym) z płytą montażową i podwójnymi drzwiami | RSB-ZN-1600*1800*500 Standard enclosure (with epoxy primer) with mounting plate and double door | 10405 | szt | RAL7035_GS | https://radiolex.pl/produkty/rsb-ip-55-uniwersalna-obudowa-stojaca/ | P
120-261 | RSB-ZN-1600*2000*400 Uniwersalna obudowa stojąca (z podkładem epoksydowym) z płytą montażową i podwójnymi drzwiami | RSB-ZN-1600*2000*400 Standard enclosure (with epoxy primer) with mounting plate and double door | 10539 | szt | RAL7035_GS | https://radiolex.pl/produkty/rsb-ip-55-uniwersalna-obudowa-stojaca/ | P
120-262 | RSB-ZN-1600*2000*500 Uniwersalna obudowa stojąca (z podkładem epoksydowym) z płytą montażową i podwójnymi drzwiami | RSB-ZN-1600*2000*500 Standard enclosure (with epoxy primer) with mounting plate and double door | 11337 | szt | RAL7035_GS | https://radiolex.pl/produkty/rsb-ip-55-uniwersalna-obudowa-stojaca/ | P
120-263 | RSB-ZN-1600*2000*600 Uniwersalna obudowa stojąca (z podkładem epoksydowym) z płytą montażową i podwójnymi drzwiami | RSB-ZN-1600*2000*600 Standard enclosure (with epoxy primer) with mounting plate and double door | 12134 | szt | RAL7035_GS | https://radiolex.pl/produkty/rsb-ip-55-uniwersalna-obudowa-stojaca/ | P
120-301 | RSI-600*1400*300 Obudowa w II klasie ochronności z płytą montażową i pełnymi drzwiami | RSI-600*1400*300 Universal enclosure with 2nd class of protection with mounting plate and full door | 7393 | szt | RAL7035 | https://radiolex.pl/produkty/rsi-ip-66-uniwersalna-obudowa-w-ii-klasie-ochronnosci/ | P
120-302 | RSI-600*1400*400 Obudowa w II klasie ochronności z płytą montażową i pełnymi drzwiami | RSI-600*1400*400 Universal enclosure with 2nd class of protection with mounting plate and full door | 8420 | szt | RAL7035 | https://radiolex.pl/produkty/rsi-ip-66-uniwersalna-obudowa-w-ii-klasie-ochronnosci/ | P
120-303 | RSI-600*1600*300 Obudowa w II klasie ochronności z płytą montażową i pełnymi drzwiami | RSI-600*1600*300 Universal enclosure with 2nd class of protection with mounting plate and full door | 8316 | szt | RAL7035 | https://radiolex.pl/produkty/rsi-ip-66-uniwersalna-obudowa-w-ii-klasie-ochronnosci/ | P
120-304 | RSI-600*1600*400 Obudowa w II klasie ochronności z płytą montażową i pełnymi drzwiami | RSI-600*1600*400 Universal enclosure with 2nd class of protection with mounting plate and full door | 9446 | szt | RAL7035 | https://radiolex.pl/produkty/rsi-ip-66-uniwersalna-obudowa-w-ii-klasie-ochronnosci/ | P
120-305 | RSI-600*1800*300 Obudowa w II klasie ochronności z płytą montażową i pełnymi drzwiami | RSI-600*1800*300 Universal enclosure with 2nd class of protection with mounting plate and full door | 9239 | szt | RAL7035 | https://radiolex.pl/produkty/rsi-ip-66-uniwersalna-obudowa-w-ii-klasie-ochronnosci/ | P
120-306 | RSI-600*1800*400 Obudowa w II klasie ochronności z płytą montażową i pełnymi drzwiami | RSI-600*1800*400 Universal enclosure with 2nd class of protection with mounting plate and full door | 10473 | szt | RAL7035 | https://radiolex.pl/produkty/rsi-ip-66-uniwersalna-obudowa-w-ii-klasie-ochronnosci/ | P
120-307 | RSI-600*2000*300 Obudowa w II klasie ochronności z płytą montażową i pełnymi drzwiami | RSI-600*2000*300 Universal enclosure with 2nd class of protection with mounting plate and full door | 10162 | szt | RAL7035 | https://radiolex.pl/produkty/rsi-ip-66-uniwersalna-obudowa-w-ii-klasie-ochronnosci/ | P
120-308 | RSI-600*2000*400 Obudowa w II klasie ochronności z płytą montażową i pełnymi drzwiami | RSI-600*2000*400 Universal enclosure with 2nd class of protection with mounting plate and full door | 11499 | szt | RAL7035 | https://radiolex.pl/produkty/rsi-ip-66-uniwersalna-obudowa-w-ii-klasie-ochronnosci/ | P
120-309 | RSI-600*2000*500 Obudowa w II klasie ochronności z płytą montażową i pełnymi drzwiami | RSI-600*2000*500 Universal enclosure with 2nd class of protection with mounting plate and full door | 12832 | szt | RAL7035 | https://radiolex.pl/produkty/rsi-ip-66-uniwersalna-obudowa-w-ii-klasie-ochronnosci/ | P
120-310 | RSI-600*2000*600 Obudowa w II klasie ochronności z płytą montażową i pełnymi drzwiami | RSI-600*2000*600 Universal enclosure with 2nd class of protection with mounting plate and full door | 14164 | szt | RAL7035 | https://radiolex.pl/produkty/rsi-ip-66-uniwersalna-obudowa-w-ii-klasie-ochronnosci/ | P
120-311 | RSI-800*1400*300 Obudowa w II klasie ochronności z płytą montażową i pełnymi drzwiami | RSI-800*1400*300 Universal enclosure with 2nd class of protection with mounting plate and full door | 9135 | szt | RAL7035 | https://radiolex.pl/produkty/rsi-ip-66-uniwersalna-obudowa-w-ii-klasie-ochronnosci/ | P
120-312 | RSI-800*1400*400 Obudowa w II klasie ochronności z płytą montażową i pełnymi drzwiami | RSI-800*1400*400 Universal enclosure with 2nd class of protection with mounting plate and full door | 10265 | szt | RAL7035 | https://radiolex.pl/produkty/rsi-ip-66-uniwersalna-obudowa-w-ii-klasie-ochronnosci/ | P
120-313 | RSI-800*1600*300 Obudowa w II klasie ochronności z płytą montażową i pełnymi drzwiami | RSI-800*1600*300 Universal enclosure with 2nd class of protection with mounting plate and full door | 10265 | szt | RAL7035 | https://radiolex.pl/produkty/rsi-ip-66-uniwersalna-obudowa-w-ii-klasie-ochronnosci/ | P
120-314 | RSI-800*1600*400 Obudowa w II klasie ochronności z płytą montażową i pełnymi drzwiami | RSI-800*1600*400 Universal enclosure with 2nd class of protection with mounting plate and full door | 11499 | szt | RAL7035 | https://radiolex.pl/produkty/rsi-ip-66-uniwersalna-obudowa-w-ii-klasie-ochronnosci/ | P
120-315 | RSI-800*1800*300 Obudowa w II klasie ochronności z płytą montażową i pełnymi drzwiami | RSI-800*1800*300 Universal enclosure with 2nd class of protection with mounting plate and full door | 11396 | szt | RAL7035 | https://radiolex.pl/produkty/rsi-ip-66-uniwersalna-obudowa-w-ii-klasie-ochronnosci/ | P
120-316 | RSI-800*1800*400 Obudowa w II klasie ochronności z płytą montażową i pełnymi drzwiami | RSI-800*1800*400 Universal enclosure with 2nd class of protection with mounting plate and full door | 12728 | szt | RAL7035 | https://radiolex.pl/produkty/rsi-ip-66-uniwersalna-obudowa-w-ii-klasie-ochronnosci/ | P
120-317 | RSI-800*1800*500 Obudowa w II klasie ochronności z płytą montażową i pełnymi drzwiami | RSI-800*1800*500 Universal enclosure with 2nd class of protection with mounting plate and full door | 14066 | szt | RAL7035 | https://radiolex.pl/produkty/rsi-ip-66-uniwersalna-obudowa-w-ii-klasie-ochronnosci/ | P
120-318 | RSI-800*1800*600 Obudowa w II klasie ochronności z płytą montażową i pełnymi drzwiami | RSI-800*1800*600 Universal enclosure with 2nd class of protection with mounting plate and full door | 15398 | szt | RAL7035 | https://radiolex.pl/produkty/rsi-ip-66-uniwersalna-obudowa-w-ii-klasie-ochronnosci/ | P
120-319 | RSI-800*2000*300 Obudowa w II klasie ochronności z płytą montażową i pełnymi drzwiami | RSI-800*2000*300 Universal enclosure with 2nd class of protection with mounting plate and full door | 12526 | szt | RAL7035 | https://radiolex.pl/produkty/rsi-ip-66-uniwersalna-obudowa-w-ii-klasie-ochronnosci/ | P
120-320 | RSI-800*2000*400 Obudowa w II klasie ochronności z płytą montażową i pełnymi drzwiami | RSI-800*2000*400 Universal enclosure with 2nd class of protection with mounting plate and full door | 13962 | szt | RAL7035 | https://radiolex.pl/produkty/rsi-ip-66-uniwersalna-obudowa-w-ii-klasie-ochronnosci/ | P
120-321 | RSI-800*2000*500 Obudowa w II klasie ochronności z płytą montażową i pełnymi drzwiami | RSI-800*2000*500 Universal enclosure with 2nd class of protection with mounting plate and full door | 15398 | szt | RAL7035 | https://radiolex.pl/produkty/rsi-ip-66-uniwersalna-obudowa-w-ii-klasie-ochronnosci/ | P
120-322 | RSI-800*2000*600 Obudowa w II klasie ochronności z płytą montażową i pełnymi drzwiami | RSI-800*2000*600 Universal enclosure with 2nd class of protection with mounting plate and full door | 16834 | szt | RAL7035 | https://radiolex.pl/produkty/rsi-ip-66-uniwersalna-obudowa-w-ii-klasie-ochronnosci/ | P
120-323 | RSI-1000*800*250 Obudowa w II klasie ochronności z płytą montażową i podwójnymi drzwiami | RSI-1000*800*250 Universal enclosure with 2nd class of protection with mounting plate and double door | 6989 | szt | RAL7035 | https://radiolex.pl/produkty/rsi-ip-66-uniwersalna-obudowa-w-ii-klasie-ochronnosci/ | P
120-324 | RSI-1000*800*300 Obudowa w II klasie ochronności z płytą montażową i podwójnymi drzwiami | RSI-1000*800*300 Universal enclosure with 2nd class of protection with mounting plate and double door | 7450 | szt | RAL7035 | https://radiolex.pl/produkty/rsi-ip-66-uniwersalna-obudowa-w-ii-klasie-ochronnosci/ | P
120-325 | RSI-1000*800*400 Obudowa w II klasie ochronności z płytą montażową i podwójnymi drzwiami | RSI-1000*800*400 Universal enclosure with 2nd class of protection with mounting plate and double door | 8373 | szt | RAL7035 | https://radiolex.pl/produkty/rsi-ip-66-uniwersalna-obudowa-w-ii-klasie-ochronnosci/ | P
120-326 | RSI-1000*1000*250 Obudowa w II klasie ochronności z płytą montażową i podwójnymi drzwiami | RSI-1000*1000*250 Universal enclosure with 2nd class of protection with mounting plate and double door | 8269 | szt | RAL7035 | https://radiolex.pl/produkty/rsi-ip-66-uniwersalna-obudowa-w-ii-klasie-ochronnosci/ | P
120-327 | RSI-1000*1000*300 Obudowa w II klasie ochronności z płytą montażową i podwójnymi drzwiami | RSI-1000*1000*300 Universal enclosure with 2nd class of protection with mounting plate and double door | 8782 | szt | RAL7035 | https://radiolex.pl/produkty/rsi-ip-66-uniwersalna-obudowa-w-ii-klasie-ochronnosci/ | P
120-328 | RSI-1000*1000*400 Obudowa w II klasie ochronności z płytą montażową i podwójnymi drzwiami | RSI-1000*1000*400 Universal enclosure with 2nd class of protection with mounting plate and double door | 9809 | szt | RAL7035 | https://radiolex.pl/produkty/rsi-ip-66-uniwersalna-obudowa-w-ii-klasie-ochronnosci/ | P
120-329 | RSI-1000*1200*250 Obudowa w II klasie ochronności z płytą montażową i podwójnymi drzwiami | RSI-1000*1200*250 Universal enclosure with 2nd class of protection with mounting plate and double door | 9555 | szt | RAL7035 | https://radiolex.pl/produkty/rsi-ip-66-uniwersalna-obudowa-w-ii-klasie-ochronnosci/ | P
120-330 | RSI-1000*1200*300 Obudowa w II klasie ochronności z płytą montażową i podwójnymi drzwiami | RSI-1000*1200*300 Universal enclosure with 2nd class of protection with mounting plate and double door | 10115 | szt | RAL7035 | https://radiolex.pl/produkty/rsi-ip-66-uniwersalna-obudowa-w-ii-klasie-ochronnosci/ | P
120-331 | RSI-1000*1200*400 Obudowa w II klasie ochronności z płytą montażową i podwójnymi drzwiami | RSI-1000*1200*400 Universal enclosure with 2nd class of protection with mounting plate and double door | 11245 | szt | RAL7035 | https://radiolex.pl/produkty/rsi-ip-66-uniwersalna-obudowa-w-ii-klasie-ochronnosci/ | P
120-332 | RSI-1000*1400*300 Obudowa w II klasie ochronności z płytą montażową i podwójnymi drzwiami | RSI-1000*1400*300 Universal enclosure with 2nd class of protection with mounting plate and double door | 11453 | szt | RAL7035 | https://radiolex.pl/produkty/rsi-ip-66-uniwersalna-obudowa-w-ii-klasie-ochronnosci/ | P
120-333 | RSI-1000*1400*400 Obudowa w II klasie ochronności z płytą montażową i podwójnymi drzwiami | RSI-1000*1400*400 Universal enclosure with 2nd class of protection with mounting plate and double door | 12681 | szt | RAL7035 | https://radiolex.pl/produkty/rsi-ip-66-uniwersalna-obudowa-w-ii-klasie-ochronnosci/ | P
120-334 | RSI-1000*1600*300 Obudowa w II klasie ochronności z płytą montażową i podwójnymi drzwiami | RSI-1000*1600*300 Universal enclosure with 2nd class of protection with mounting plate and double door | 12785 | szt | RAL7035 | https://radiolex.pl/produkty/rsi-ip-66-uniwersalna-obudowa-w-ii-klasie-ochronnosci/ | P
120-335 | RSI-1000*1600*400 Obudowa w II klasie ochronności z płytą montażową i podwójnymi drzwiami | RSI-1000*1600*400 Universal enclosure with 2nd class of protection with mounting plate and double door | 14123 | szt | RAL7035 | https://radiolex.pl/produkty/rsi-ip-66-uniwersalna-obudowa-w-ii-klasie-ochronnosci/ | P
120-336 | RSI-1000*1800*300 Obudowa w II klasie ochronności z płytą montażową i podwójnymi drzwiami | RSI-1000*1800*300 Universal enclosure with 2nd class of protection with mounting plate and double door | 14123 | szt | RAL7035 | https://radiolex.pl/produkty/rsi-ip-66-uniwersalna-obudowa-w-ii-klasie-ochronnosci/ | P
120-337 | RSI-1000*1800*400 Obudowa w II klasie ochronności z płytą montażową i podwójnymi drzwiami | RSI-1000*1800*400 Universal enclosure with 2nd class of protection with mounting plate and double door | 15559 | szt | RAL7035 | https://radiolex.pl/produkty/rsi-ip-66-uniwersalna-obudowa-w-ii-klasie-ochronnosci/ | P
120-338 | RSI-1000*2000*300 Obudowa w II klasie ochronności z płytą montażową i podwójnymi drzwiami | RSI-1000*2000*300 Universal enclosure with 2nd class of protection with mounting plate and double door | 15455 | szt | RAL7035 | https://radiolex.pl/produkty/rsi-ip-66-uniwersalna-obudowa-w-ii-klasie-ochronnosci/ | P
120-339 | RSI-1000*2000*400 Obudowa w II klasie ochronności z płytą montażową i podwójnymi drzwiami | RSI-1000*2000*400 Universal enclosure with 2nd class of protection with mounting plate and double door | 16995 | szt | RAL7035 | https://radiolex.pl/produkty/rsi-ip-66-uniwersalna-obudowa-w-ii-klasie-ochronnosci/ | P
120-340 | RSI-1000*2000*500 Obudowa w II klasie ochronności z płytą montażową i podwójnymi drzwiami | RSI-1000*2000*500 Universal enclosure with 2nd class of protection with mounting plate and double door | 18535 | szt | RAL7035 | https://radiolex.pl/produkty/rsi-ip-66-uniwersalna-obudowa-w-ii-klasie-ochronnosci/ | P
120-341 | RSI-1200*800*300 Obudowa w II klasie ochronności z płytą montażową i podwójnymi drzwiami | RSI-1200*800*300 Universal enclosure with 2nd class of protection with mounting plate and double door | 8575 | szt | RAL7035 | https://radiolex.pl/produkty/rsi-ip-66-uniwersalna-obudowa-w-ii-klasie-ochronnosci/ | P
120-342 | RSI-1200*800*400 Obudowa w II klasie ochronności z płytą montażową i podwójnymi drzwiami | RSI-1200*800*400 Universal enclosure with 2nd class of protection with mounting plate and double door | 9602 | szt | RAL7035 | https://radiolex.pl/produkty/rsi-ip-66-uniwersalna-obudowa-w-ii-klasie-ochronnosci/ | P
120-343 | RSI-1200*1000*300 Obudowa w II klasie ochronności z płytą montażową i podwójnymi drzwiami | RSI-1200*1000*300 Universal enclosure with 2nd class of protection with mounting plate and double door | 10115 | szt | RAL7035 | https://radiolex.pl/produkty/rsi-ip-66-uniwersalna-obudowa-w-ii-klasie-ochronnosci/ | P
120-344 | RSI-1200*1000*400 Obudowa w II klasie ochronności z płytą montażową i podwójnymi drzwiami | RSI-1200*1000*400 Universal enclosure with 2nd class of protection with mounting plate and double door | 11245 | szt | RAL7035 | https://radiolex.pl/produkty/rsi-ip-66-uniwersalna-obudowa-w-ii-klasie-ochronnosci/ | P
120-345 | RSI-1200*1200*300 Obudowa w II klasie ochronności z płytą montażową i podwójnymi drzwiami | RSI-1200*1200*300 Universal enclosure with 2nd class of protection with mounting plate and double door | 11655 | szt | RAL7035 | https://radiolex.pl/produkty/rsi-ip-66-uniwersalna-obudowa-w-ii-klasie-ochronnosci/ | P
120-346 | RSI-1200*1200*400 Obudowa w II klasie ochronności z płytą montażową i podwójnymi drzwiami | RSI-1200*1200*400 Universal enclosure with 2nd class of protection with mounting plate and double door | 12889 | szt | RAL7035 | https://radiolex.pl/produkty/rsi-ip-66-uniwersalna-obudowa-w-ii-klasie-ochronnosci/ | P
120-347 | RSI-1200*1400*300 Obudowa w II klasie ochronności z płytą montażową i podwójnymi drzwiami | RSI-1200*1400*300 Universal enclosure with 2nd class of protection with mounting plate and double door | 13195 | szt | RAL7035 | https://radiolex.pl/produkty/rsi-ip-66-uniwersalna-obudowa-w-ii-klasie-ochronnosci/ | P
120-348 | RSI-1200*1400*400 Obudowa w II klasie ochronności z płytą montażową i podwójnymi drzwiami | RSI-1200*1400*400 Universal enclosure with 2nd class of protection with mounting plate and double door | 14532 | szt | RAL7035 | https://radiolex.pl/produkty/rsi-ip-66-uniwersalna-obudowa-w-ii-klasie-ochronnosci/ | P
120-349 | RSI-1200*1600*300 Obudowa w II klasie ochronności z płytą montażową i podwójnymi drzwiami | RSI-1200*1600*300 Universal enclosure with 2nd class of protection with mounting plate and double door | 14735 | szt | RAL7035 | https://radiolex.pl/produkty/rsi-ip-66-uniwersalna-obudowa-w-ii-klasie-ochronnosci/ | P
120-350 | RSI-1200*1600*400 Obudowa w II klasie ochronności z płytą montażową i podwójnymi drzwiami | RSI-1200*1600*400 Universal enclosure with 2nd class of protection with mounting plate and double door | 16176 | szt | RAL7035 | https://radiolex.pl/produkty/rsi-ip-66-uniwersalna-obudowa-w-ii-klasie-ochronnosci/ | P
120-351 | RSI-1200*1800*300 Obudowa w II klasie ochronności z płytą montażową i podwójnymi drzwiami | RSI-1200*1800*300 Universal enclosure with 2nd class of protection with mounting plate and double door | 16274 | szt | RAL7035 | https://radiolex.pl/produkty/rsi-ip-66-uniwersalna-obudowa-w-ii-klasie-ochronnosci/ | P
120-352 | RSI-1200*1800*400 Obudowa w II klasie ochronności z płytą montażową i podwójnymi drzwiami | RSI-1200*1800*400 Universal enclosure with 2nd class of protection with mounting plate and double door | 17814 | szt | RAL7035 | https://radiolex.pl/produkty/rsi-ip-66-uniwersalna-obudowa-w-ii-klasie-ochronnosci/ | P
120-353 | RSI-1200*1800*500 Obudowa w II klasie ochronności z płytą montażową i podwójnymi drzwiami | RSI-1200*1800*500 Universal enclosure with 2nd class of protection with mounting plate and double door | 19354 | szt | RAL7035 | https://radiolex.pl/produkty/rsi-ip-66-uniwersalna-obudowa-w-ii-klasie-ochronnosci/ | P
120-354 | RSI-1200*2000*300 Obudowa w II klasie ochronności z płytą montażową i podwójnymi drzwiami | RSI-1200*2000*300 Universal enclosure with 2nd class of protection with mounting plate and double door | 17814 | szt | RAL7035 | https://radiolex.pl/produkty/rsi-ip-66-uniwersalna-obudowa-w-ii-klasie-ochronnosci/ | P
120-355 | RSI-1200*2000*350 Obudowa w II klasie ochronności z płytą montażową i podwójnymi drzwiami | RSI-1200*2000*350 Universal enclosure with 2nd class of protection with mounting plate and double door | 18639 | szt | RAL7035 | https://radiolex.pl/produkty/rsi-ip-66-uniwersalna-obudowa-w-ii-klasie-ochronnosci/ | P
120-356 | RSI-1200*2000*400 Obudowa w II klasie ochronności z płytą montażową i podwójnymi drzwiami | RSI-1200*2000*400 Universal enclosure with 2nd class of protection with mounting plate and double door | 19458 | szt | RAL7035 | https://radiolex.pl/produkty/rsi-ip-66-uniwersalna-obudowa-w-ii-klasie-ochronnosci/ | P
120-357 | RSI-1200*2000*500 Obudowa w II klasie ochronności z płytą montażową i podwójnymi drzwiami | RSI-1200*2000*500 Universal enclosure with 2nd class of protection with mounting plate and double door | 21101 | szt | RAL7035 | https://radiolex.pl/produkty/rsi-ip-66-uniwersalna-obudowa-w-ii-klasie-ochronnosci/ | P
120-358 | RSI-1200*2000*600 Obudowa w II klasie ochronności z płytą montażową i podwójnymi drzwiami | RSI-1200*2000*600 Universal enclosure with 2nd class of protection with mounting plate and double door | 22745 | szt | RAL7035 | https://radiolex.pl/produkty/rsi-ip-66-uniwersalna-obudowa-w-ii-klasie-ochronnosci/ | P
120-359 | RSI-1600*1800*400 Obudowa w II klasie ochronności z płytą montażową i podwójnymi drzwiami | RSI-1600*1800*400 Universal enclosure with 2nd class of protection with mounting plate and double door | 22335 | szt | RAL7035 | https://radiolex.pl/produkty/rsi-ip-66-uniwersalna-obudowa-w-ii-klasie-ochronnosci/ | P
120-360 | RSI-1600*1800*500 Obudowa w II klasie ochronności z płytą montażową i podwójnymi drzwiami | RSI-1600*1800*500 Universal enclosure with 2nd class of protection with mounting plate and double door | 24077 | szt | RAL7035 | https://radiolex.pl/produkty/rsi-ip-66-uniwersalna-obudowa-w-ii-klasie-ochronnosci/ | P
120-361 | RSI-1600*2000*400 Obudowa w II klasie ochronności z płytą montażową i podwójnymi drzwiami | RSI-1600*2000*400 Universal enclosure with 2nd class of protection with mounting plate and double door | 24389 | szt | RAL7035 | https://radiolex.pl/produkty/rsi-ip-66-uniwersalna-obudowa-w-ii-klasie-ochronnosci/ | P
120-362 | RSI-1600*2000*500 Obudowa w II klasie ochronności z płytą montażową i podwójnymi drzwiami | RSI-1600*2000*500 Universal enclosure with 2nd class of protection with mounting plate and double door | 26234 | szt | RAL7035 | https://radiolex.pl/produkty/rsi-ip-66-uniwersalna-obudowa-w-ii-klasie-ochronnosci/ | P
120-363 | RSI-1600*2000*600 Obudowa w II klasie ochronności z płytą montażową i podwójnymi drzwiami | RSI-1600*2000*600 Universal enclosure with 2nd class of protection with mounting plate and double door | 28080 | szt | RAL7035 | https://radiolex.pl/produkty/rsi-ip-66-uniwersalna-obudowa-w-ii-klasie-ochronnosci/ | P
120-401 | RSI-AL-600*1400*300 Obudowa aluminiowa w II klasie ochronności z płytą montażową i pełnymi drzwiami | RSI-AL-600*1400*300 Aluminum sheet universal enclosure with 2nd class of protection with mounting plate and full door | 11090 | szt | RAL7035 | https://radiolex.pl/produkty/rsi-ip-66-uniwersalna-obudowa-w-ii-klasie-ochronnosci/ | P
120-402 | RSI-AL-600*1400*400 Obudowa aluminiowa w II klasie ochronności z płytą montażową i pełnymi drzwiami | RSI-AL-600*1400*400 Aluminum sheet universal enclosure with 2nd class of protection with mounting plate and full door | 12630 | szt | RAL7035 | https://radiolex.pl/produkty/rsi-ip-66-uniwersalna-obudowa-w-ii-klasie-ochronnosci/ | P
120-403 | RSI-AL-600*1600*300 Obudowa aluminiowa w II klasie ochronności z płytą montażową i pełnymi drzwiami | RSI-AL-600*1600*300 Aluminum sheet universal enclosure with 2nd class of protection with mounting plate and full door | 12474 | szt | RAL7035 | https://radiolex.pl/produkty/rsi-ip-66-uniwersalna-obudowa-w-ii-klasie-ochronnosci/ | P
120-404 | RSI-AL-600*1600*400 Obudowa aluminiowa w II klasie ochronności z płytą montażową i pełnymi drzwiami | RSI-AL-600*1600*400 Aluminum sheet universal enclosure with 2nd class of protection with mounting plate and full door | 14169 | szt | RAL7035 | https://radiolex.pl/produkty/rsi-ip-66-uniwersalna-obudowa-w-ii-klasie-ochronnosci/ | P
120-405 | RSI-AL-600*1800*300 Obudowa aluminiowa w II klasie ochronności z płytą montażową i pełnymi drzwiami | RSI-AL-600*1800*300 Aluminum sheet universal enclosure with 2nd class of protection with mounting plate and full door | 13858 | szt | RAL7035 | https://radiolex.pl/produkty/rsi-ip-66-uniwersalna-obudowa-w-ii-klasie-ochronnosci/ | P
120-406 | RSI-AL-600*1800*400 Obudowa aluminiowa w II klasie ochronności z płytą montażową i pełnymi drzwiami | RSI-AL-600*1800*400 Aluminum sheet universal enclosure with 2nd class of protection with mounting plate and full door | 15709 | szt | RAL7035 | https://radiolex.pl/produkty/rsi-ip-66-uniwersalna-obudowa-w-ii-klasie-ochronnosci/ | P
120-407 | RSI-AL-600*2000*300 Obudowa aluminiowa w II klasie ochronności z płytą montażową i pełnymi drzwiami | RSI-AL-600*2000*300 Aluminum sheet universal enclosure with 2nd class of protection with mounting plate and full door | 15243 | szt | RAL7035 | https://radiolex.pl/produkty/rsi-ip-66-uniwersalna-obudowa-w-ii-klasie-ochronnosci/ | P
120-408 | RSI-AL-600*2000*400 Obudowa aluminiowa w II klasie ochronności z płytą montażową i pełnymi drzwiami | RSI-AL-600*2000*400 Aluminum sheet universal enclosure with 2nd class of protection with mounting plate and full door | 17249 | szt | RAL7035 | https://radiolex.pl/produkty/rsi-ip-66-uniwersalna-obudowa-w-ii-klasie-ochronnosci/ | P
120-409 | RSI-AL-600*2000*500 Obudowa aluminiowa w II klasie ochronności z płytą montażową i pełnymi drzwiami | RSI-AL-600*2000*500 Aluminum sheet universal enclosure with 2nd class of protection with mounting plate and full door | 19248 | szt | RAL7035 | https://radiolex.pl/produkty/rsi-ip-66-uniwersalna-obudowa-w-ii-klasie-ochronnosci/ | P
120-410 | RSI-AL-600*2000*600 Obudowa aluminiowa w II klasie ochronności z płytą montażową i pełnymi drzwiami | RSI-AL-600*2000*600 Aluminum sheet universal enclosure with 2nd class of protection with mounting plate and full door | 21247 | szt | RAL7035 | https://radiolex.pl/produkty/rsi-ip-66-uniwersalna-obudowa-w-ii-klasie-ochronnosci/ | P
120-411 | RSI-AL-800*1400*300 Obudowa aluminiowa w II klasie ochronności z płytą montażową i pełnymi drzwiami | RSI-AL-800*1400*300 Aluminum sheet universal enclosure with 2nd class of protection with mounting plate and full door | 13703 | szt | RAL7035 | https://radiolex.pl/produkty/rsi-ip-66-uniwersalna-obudowa-w-ii-klasie-ochronnosci/ | P
120-412 | RSI-AL-800*1400*400 Obudowa aluminiowa w II klasie ochronności z płytą montażową i pełnymi drzwiami | RSI-AL-800*1400*400 Aluminum sheet universal enclosure with 2nd class of protection with mounting plate and full door | 15398 | szt | RAL7035 | https://radiolex.pl/produkty/rsi-ip-66-uniwersalna-obudowa-w-ii-klasie-ochronnosci/ | P
120-413 | RSI-AL-800*1600*300 Obudowa aluminiowa w II klasie ochronności z płytą montażową i pełnymi drzwiami | RSI-AL-800*1600*300 Aluminum sheet universal enclosure with 2nd class of protection with mounting plate and full door | 15398 | szt | RAL7035 | https://radiolex.pl/produkty/rsi-ip-66-uniwersalna-obudowa-w-ii-klasie-ochronnosci/ | P
120-414 | RSI-AL-800*1600*400 Obudowa aluminiowa w II klasie ochronności z płytą montażową i pełnymi drzwiami | RSI-AL-800*1600*400 Aluminum sheet universal enclosure with 2nd class of protection with mounting plate and full door | 17249 | szt | RAL7035 | https://radiolex.pl/produkty/rsi-ip-66-uniwersalna-obudowa-w-ii-klasie-ochronnosci/ | P
120-415 | RSI-AL-800*1800*300 Obudowa aluminiowa w II klasie ochronności z płytą montażową i pełnymi drzwiami | RSI-AL-800*1800*300 Aluminum sheet universal enclosure with 2nd class of protection with mounting plate and full door | 17094 | szt | RAL7035 | https://radiolex.pl/produkty/rsi-ip-66-uniwersalna-obudowa-w-ii-klasie-ochronnosci/ | P
120-416 | RSI-AL-800*1800*400 Obudowa aluminiowa w II klasie ochronności z płytą montażową i pełnymi drzwiami | RSI-AL-800*1800*400 Aluminum sheet universal enclosure with 2nd class of protection with mounting plate and full door | 19092 | szt | RAL7035 | https://radiolex.pl/produkty/rsi-ip-66-uniwersalna-obudowa-w-ii-klasie-ochronnosci/ | P
120-417 | RSI-AL-800*1800*500 Obudowa aluminiowa w II klasie ochronności z płytą montażową i pełnymi drzwiami | RSI-AL-800*1800*500 Aluminum sheet universal enclosure with 2nd class of protection with mounting plate and full door | 21099 | szt | RAL7035 | https://radiolex.pl/produkty/rsi-ip-66-uniwersalna-obudowa-w-ii-klasie-ochronnosci/ | P
120-418 | RSI-AL-800*1800*600 Obudowa aluminiowa w II klasie ochronności z płytą montażową i pełnymi drzwiami | RSI-AL-800*1800*600 Aluminum sheet universal enclosure with 2nd class of protection with mounting plate and full door | 23098 | szt | RAL7035 | https://radiolex.pl/produkty/rsi-ip-66-uniwersalna-obudowa-w-ii-klasie-ochronnosci/ | P
120-419 | RSI-AL-800*2000*300 Obudowa aluminiowa w II klasie ochronności z płytą montażową i pełnymi drzwiami | RSI-AL-800*2000*300 Aluminum sheet universal enclosure with 2nd class of protection with mounting plate and full door | 18789 | szt | RAL7035 | https://radiolex.pl/produkty/rsi-ip-66-uniwersalna-obudowa-w-ii-klasie-ochronnosci/ | P
120-420 | RSI-AL-800*2000*400 Obudowa aluminiowa w II klasie ochronności z płytą montażową i pełnymi drzwiami | RSI-AL-800*2000*400 Aluminum sheet universal enclosure with 2nd class of protection with mounting plate and full door | 20943 | szt | RAL7035 | https://radiolex.pl/produkty/rsi-ip-66-uniwersalna-obudowa-w-ii-klasie-ochronnosci/ | P
120-421 | RSI-AL-800*2000*500 Obudowa aluminiowa w II klasie ochronności z płytą montażową i pełnymi drzwiami | RSI-AL-800*2000*500 Aluminum sheet universal enclosure with 2nd class of protection with mounting plate and full door | 23098 | szt | RAL7035 | https://radiolex.pl/produkty/rsi-ip-66-uniwersalna-obudowa-w-ii-klasie-ochronnosci/ | P
120-422 | RSI-AL-800*2000*500 Obudowa aluminiowa w II klasie ochronności z płytą montażową i pełnymi drzwiami | RSI-AL-800*2000*500 Aluminum sheet universal enclosure with 2nd class of protection with mounting plate and full door | 25252 | szt | RAL7035 | https://radiolex.pl/produkty/rsi-ip-66-uniwersalna-obudowa-w-ii-klasie-ochronnosci/ | P
120-423 | RSI-AL-1000*800*250 Obudowa aluminiowa w II klasie ochronności z płytą montażową i podwójnymi drzwiami | RSI-AL-1000*800*250 Aluminum sheet universal enclosure with 2nd class of protection with mounting plate and double door | 10483 | szt | RAL7035 | https://radiolex.pl/produkty/rsi-ip-66-uniwersalna-obudowa-w-ii-klasie-ochronnosci/ | P
120-424 | RSI-AL-1000*800*300 Obudowa aluminiowa w II klasie ochronności z płytą montażową i podwójnymi drzwiami | RSI-AL-1000*800*300 Aluminum sheet universal enclosure with 2nd class of protection with mounting plate and double door | 11175 | szt | RAL7035 | https://radiolex.pl/produkty/rsi-ip-66-uniwersalna-obudowa-w-ii-klasie-ochronnosci/ | P
120-425 | RSI-AL-1000*800*400 Obudowa aluminiowa w II klasie ochronności z płytą montażową i podwójnymi drzwiami | RSI-AL-1000*800*400 Aluminum sheet universal enclosure with 2nd class of protection with mounting plate and double door | 12560 | szt | RAL7035 | https://radiolex.pl/produkty/rsi-ip-66-uniwersalna-obudowa-w-ii-klasie-ochronnosci/ | P
120-426 | RSI-AL-1000*1000*250 Obudowa aluminiowa w II klasie ochronności z płytą montażową i podwójnymi drzwiami | RSI-AL-1000*1000*250 Aluminum sheet universal enclosure with 2nd class of protection with mounting plate and double door | 12404 | szt | RAL7035 | https://radiolex.pl/produkty/rsi-ip-66-uniwersalna-obudowa-w-ii-klasie-ochronnosci/ | P
120-427 | RSI-AL-1000*1000*300 Obudowa aluminiowa w II klasie ochronności z płytą montażową i podwójnymi drzwiami | RSI-AL-1000*1000*300 Aluminum sheet universal enclosure with 2nd class of protection with mounting plate and double door | 13174 | szt | RAL7035 | https://radiolex.pl/produkty/rsi-ip-66-uniwersalna-obudowa-w-ii-klasie-ochronnosci/ | P
120-428 | RSI-AL-1000*1000*400 Obudowa aluminiowa w II klasie ochronności z płytą montażową i podwójnymi drzwiami | RSI-AL-1000*1000*400 Aluminum sheet universal enclosure with 2nd class of protection with mounting plate and double door | 14714 | szt | RAL7035 | https://radiolex.pl/produkty/rsi-ip-66-uniwersalna-obudowa-w-ii-klasie-ochronnosci/ | P
120-429 | RSI-AL-1000*1200*250 Obudowa aluminiowa w II klasie ochronności z płytą montażową i podwójnymi drzwiami | RSI-AL-1000*1200*250 Aluminum sheet universal enclosure with 2nd class of protection with mounting plate and double door | 14333 | szt | RAL7035 | https://radiolex.pl/produkty/rsi-ip-66-uniwersalna-obudowa-w-ii-klasie-ochronnosci/ | P
120-430 | RSI-AL-1000*1200*300 Obudowa aluminiowa w II klasie ochronności z płytą montażową i podwójnymi drzwiami | RSI-AL-1000*1200*300 Aluminum sheet universal enclosure with 2nd class of protection with mounting plate and double door | 15173 | szt | RAL7035 | https://radiolex.pl/produkty/rsi-ip-66-uniwersalna-obudowa-w-ii-klasie-ochronnosci/ | P
120-431 | RSI-AL-1000*1200*400 Obudowa aluminiowa w II klasie ochronności z płytą montażową i podwójnymi drzwiami | RSI-AL-1000*1200*400 Aluminum sheet universal enclosure with 2nd class of protection with mounting plate and double door | 16868 | szt | RAL7035 | https://radiolex.pl/produkty/rsi-ip-66-uniwersalna-obudowa-w-ii-klasie-ochronnosci/ | P
120-432 | RSI-AL-1000*1400*300 Obudowa aluminiowa w II klasie ochronności z płytą montażową i podwójnymi drzwiami | RSI-AL-1000*1400*300 Aluminum sheet universal enclosure with 2nd class of protection with mounting plate and double door | 17179 | szt | RAL7035 | https://radiolex.pl/produkty/rsi-ip-66-uniwersalna-obudowa-w-ii-klasie-ochronnosci/ | P
120-433 | RSI-AL-1000*1400*400 Obudowa aluminiowa w II klasie ochronności z płytą montażową i podwójnymi drzwiami | RSI-AL-1000*1400*400 Aluminum sheet universal enclosure with 2nd class of protection with mounting plate and double door | 19022 | szt | RAL7035 | https://radiolex.pl/produkty/rsi-ip-66-uniwersalna-obudowa-w-ii-klasie-ochronnosci/ | P
120-434 | RSI-AL-1000*1600*300 Obudowa aluminiowa w II klasie ochronności z płytą montażową i podwójnymi drzwiami | RSI-AL-1000*1600*300 Aluminum sheet universal enclosure with 2nd class of protection with mounting plate and double door | 19178 | szt | RAL7035 | https://radiolex.pl/produkty/rsi-ip-66-uniwersalna-obudowa-w-ii-klasie-ochronnosci/ | P
120-435 | RSI-AL-1000*1600*400 Obudowa aluminiowa w II klasie ochronności z płytą montażową i podwójnymi drzwiami | RSI-AL-1000*1600*400 Aluminum sheet universal enclosure with 2nd class of protection with mounting plate and double door | 21184 | szt | RAL7035 | https://radiolex.pl/produkty/rsi-ip-66-uniwersalna-obudowa-w-ii-klasie-ochronnosci/ | P
120-436 | RSI-AL-1000*1800*300 Obudowa aluminiowa w II klasie ochronności z płytą montażową i podwójnymi drzwiami | RSI-AL-1000*1800*300 Aluminum sheet universal enclosure with 2nd class of protection with mounting plate and double door | 21184 | szt | RAL7035 | https://radiolex.pl/produkty/rsi-ip-66-uniwersalna-obudowa-w-ii-klasie-ochronnosci/ | P
120-437 | RSI-AL-1000*1800*400 Obudowa aluminiowa w II klasie ochronności z płytą montażową i podwójnymi drzwiami | RSI-AL-1000*1800*400 Aluminum sheet universal enclosure with 2nd class of protection with mounting plate and double door | 23339 | szt | RAL7035 | https://radiolex.pl/produkty/rsi-ip-66-uniwersalna-obudowa-w-ii-klasie-ochronnosci/ | P
120-438 | RSI-AL-1000*2000*300 Obudowa aluminiowa w II klasie ochronności z płytą montażową i podwójnymi drzwiami | RSI-AL-1000*2000*300 Aluminum sheet universal enclosure with 2nd class of protection with mounting plate and double door | 23183 | szt | RAL7035 | https://radiolex.pl/produkty/rsi-ip-66-uniwersalna-obudowa-w-ii-klasie-ochronnosci/ | P
120-439 | RSI-AL-1000*2000*400 Obudowa aluminiowa w II klasie ochronności z płytą montażową i podwójnymi drzwiami | RSI-AL-1000*2000*400 Aluminum sheet universal enclosure with 2nd class of protection with mounting plate and double door | 25493 | szt | RAL7035 | https://radiolex.pl/produkty/rsi-ip-66-uniwersalna-obudowa-w-ii-klasie-ochronnosci/ | P
120-440 | RSI-AL-1000*2000*500 Obudowa aluminiowa w II klasie ochronności z płytą montażową i podwójnymi drzwiami | RSI-AL-1000*2000*500 Aluminum sheet universal enclosure with 2nd class of protection with mounting plate and double door | 27803 | szt | RAL7035 | https://radiolex.pl/produkty/rsi-ip-66-uniwersalna-obudowa-w-ii-klasie-ochronnosci/ | P
120-441 | RSI-AL-1200*800*300 Obudowa aluminiowa w II klasie ochronności z płytą montażową i podwójnymi drzwiami | RSI-AL-1200*800*300 Aluminum sheet universal enclosure with 2nd class of protection with mounting plate and double door | 12863 | szt | RAL7035 | https://radiolex.pl/produkty/rsi-ip-66-uniwersalna-obudowa-w-ii-klasie-ochronnosci/ | P
120-442 | RSI-AL-1200*800*400 Obudowa aluminiowa w II klasie ochronności z płytą montażową i podwójnymi drzwiami | RSI-AL-1200*800*400 Aluminum sheet universal enclosure with 2nd class of protection with mounting plate and double door | 14403 | szt | RAL7035 | https://radiolex.pl/produkty/rsi-ip-66-uniwersalna-obudowa-w-ii-klasie-ochronnosci/ | P
120-443 | RSI-AL-1200*1000*300 Obudowa aluminiowa w II klasie ochronności z płytą montażową i podwójnymi drzwiami | RSI-AL-1200*1000*300 Aluminum sheet universal enclosure with 2nd class of protection with mounting plate and double door | 15173 | szt | RAL7035 | https://radiolex.pl/produkty/rsi-ip-66-uniwersalna-obudowa-w-ii-klasie-ochronnosci/ | P
120-444 | RSI-AL-1200*1000*400 Obudowa aluminiowa w II klasie ochronności z płytą montażową i podwójnymi drzwiami | RSI-AL-1200*1000*400 Aluminum sheet universal enclosure with 2nd class of protection with mounting plate and double door | 16868 | szt | RAL7035 | https://radiolex.pl/produkty/rsi-ip-66-uniwersalna-obudowa-w-ii-klasie-ochronnosci/ | P
120-445 | RSI-AL-1200*1200*300 Obudowa aluminiowa w II klasie ochronności z płytą montażową i podwójnymi drzwiami | RSI-AL-1200*1200*300 Aluminum sheet universal enclosure with 2nd class of protection with mounting plate and double door | 17482 | szt | RAL7035 | https://radiolex.pl/produkty/rsi-ip-66-uniwersalna-obudowa-w-ii-klasie-ochronnosci/ | P
120-446 | RSI-AL-1200*1200*400 Obudowa aluminiowa w II klasie ochronności z płytą montażową i podwójnymi drzwiami | RSI-AL-1200*1200*400 Aluminum sheet universal enclosure with 2nd class of protection with mounting plate and double door | 19333 | szt | RAL7035 | https://radiolex.pl/produkty/rsi-ip-66-uniwersalna-obudowa-w-ii-klasie-ochronnosci/ | P
120-447 | RSI-AL-1200*1400*300 Obudowa aluminiowa w II klasie ochronności z płytą montażową i podwójnymi drzwiami | RSI-AL-1200*1400*300 Aluminum sheet universal enclosure with 2nd class of protection with mounting plate and double door | 19792 | szt | RAL7035 | https://radiolex.pl/produkty/rsi-ip-66-uniwersalna-obudowa-w-ii-klasie-ochronnosci/ | P
120-448 | RSI-AL-1200*1400*400 Obudowa aluminiowa w II klasie ochronności z płytą montażową i podwójnymi drzwiami | RSI-AL-1200*1400*400 Aluminum sheet universal enclosure with 2nd class of protection with mounting plate and double door | 21799 | szt | RAL7035 | https://radiolex.pl/produkty/rsi-ip-66-uniwersalna-obudowa-w-ii-klasie-ochronnosci/ | P
120-449 | RSI-AL-1200*1600*300 Obudowa aluminiowa w II klasie ochronności z płytą montażową i podwójnymi drzwiami | RSI-AL-1200*1600*300 Aluminum sheet universal enclosure with 2nd class of protection with mounting plate and double door | 22102 | szt | RAL7035 | https://radiolex.pl/produkty/rsi-ip-66-uniwersalna-obudowa-w-ii-klasie-ochronnosci/ | P
120-450 | RSI-AL-1200*1600*400 Obudowa aluminiowa w II klasie ochronności z płytą montażową i podwójnymi drzwiami | RSI-AL-1200*1600*400 Aluminum sheet universal enclosure with 2nd class of protection with mounting plate and double door | 24264 | szt | RAL7035 | https://radiolex.pl/produkty/rsi-ip-66-uniwersalna-obudowa-w-ii-klasie-ochronnosci/ | P
120-451 | RSI-AL-1200*1800*300 Obudowa aluminiowa w II klasie ochronności z płytą montażową i podwójnymi drzwiami | RSI-AL-1200*1800*300 Aluminum sheet universal enclosure with 2nd class of protection with mounting plate and double door | 24412 | szt | RAL7035 | https://radiolex.pl/produkty/rsi-ip-66-uniwersalna-obudowa-w-ii-klasie-ochronnosci/ | P
120-452 | RSI-AL-1200*1800*400 Obudowa aluminiowa w II klasie ochronności z płytą montażową i podwójnymi drzwiami | RSI-AL-1200*1800*400 Aluminum sheet universal enclosure with 2nd class of protection with mounting plate and double door | 26722 | szt | RAL7035 | https://radiolex.pl/produkty/rsi-ip-66-uniwersalna-obudowa-w-ii-klasie-ochronnosci/ | P
120-453 | RSI-AL-1200*1800*500 Obudowa aluminiowa w II klasie ochronności z płytą montażową i podwójnymi drzwiami | RSI-AL-1200*1800*500 Aluminum sheet universal enclosure with 2nd class of protection with mounting plate and double door | 29031 | szt | RAL7035 | https://radiolex.pl/produkty/rsi-ip-66-uniwersalna-obudowa-w-ii-klasie-ochronnosci/ | P
120-454 | RSI-AL-1200*2000*300 Obudowa aluminiowa w II klasie ochronności z płytą montażową i podwójnymi drzwiami | RSI-AL-1200*2000*300 Aluminum sheet universal enclosure with 2nd class of protection with mounting plate and double door | 26722 | szt | RAL7035 | https://radiolex.pl/produkty/rsi-ip-66-uniwersalna-obudowa-w-ii-klasie-ochronnosci/ | P
120-455 | RSI-AL-1200*2000*350 Obudowa aluminiowa w II klasie ochronności z płytą montażową i podwójnymi drzwiami | RSI-AL-1200*2000*350 Aluminum sheet universal enclosure with 2nd class of protection with mounting plate and double door | 27958 | szt | RAL7035 | https://radiolex.pl/produkty/rsi-ip-66-uniwersalna-obudowa-w-ii-klasie-ochronnosci/ | P
120-456 | RSI-AL-1200*2000*400 Obudowa aluminiowa w II klasie ochronności z płytą montażową i podwójnymi drzwiami | RSI-AL-1200*2000*400 Aluminum sheet universal enclosure with 2nd class of protection with mounting plate and double door | 29187 | szt | RAL7035 | https://radiolex.pl/produkty/rsi-ip-66-uniwersalna-obudowa-w-ii-klasie-ochronnosci/ | P
120-457 | RSI-AL-1200*2000*500 Obudowa aluminiowa w II klasie ochronności z płytą montażową i podwójnymi drzwiami | RSI-AL-1200*2000*500 Aluminum sheet universal enclosure with 2nd class of protection with mounting plate and double door | 31652 | szt | RAL7035 | https://radiolex.pl/produkty/rsi-ip-66-uniwersalna-obudowa-w-ii-klasie-ochronnosci/ | P
120-458 | RSI-AL-1200*2000*600 Obudowa aluminiowa w II klasie ochronności z płytą montażową i podwójnymi drzwiami | RSI-AL-1200*2000*600 Aluminum sheet universal enclosure with 2nd class of protection with mounting plate and double door | 34118 | szt | RAL7035 | https://radiolex.pl/produkty/rsi-ip-66-uniwersalna-obudowa-w-ii-klasie-ochronnosci/ | P
120-459 | RSI-AL-1600*1800*400 Obudowa aluminiowa w II klasie ochronności z płytą montażową i podwójnymi drzwiami | RSI-AL-1600*1800*400 Aluminum sheet universal enclosure with 2nd class of protection with mounting plate and double door | 33503 | szt | RAL7035 | https://radiolex.pl/produkty/rsi-ip-66-uniwersalna-obudowa-w-ii-klasie-ochronnosci/ | P
120-460 | RSI-AL-1600*1800*500 Obudowa aluminiowa w II klasie ochronności z płytą montażową i podwójnymi drzwiami | RSI-AL-1600*1800*500 Aluminum sheet universal enclosure with 2nd class of protection with mounting plate and double door | 36116 | szt | RAL7035 | https://radiolex.pl/produkty/rsi-ip-66-uniwersalna-obudowa-w-ii-klasie-ochronnosci/ | P
120-461 | RSI-AL-1600*2000*400 Obudowa aluminiowa w II klasie ochronności z płytą montażową i podwójnymi drzwiami | RSI-AL-1600*2000*400 Aluminum sheet universal enclosure with 2nd class of protection with mounting plate and double door | 36583 | szt | RAL7035 | https://radiolex.pl/produkty/rsi-ip-66-uniwersalna-obudowa-w-ii-klasie-ochronnosci/ | P
120-462 | RSI-AL-1600*2000*500 Obudowa aluminiowa w II klasie ochronności z płytą montażową i podwójnymi drzwiami | RSI-AL-1600*2000*500 Aluminum sheet universal enclosure with 2nd class of protection with mounting plate and double door | 39352 | szt | RAL7035 | https://radiolex.pl/produkty/rsi-ip-66-uniwersalna-obudowa-w-ii-klasie-ochronnosci/ | P
120-463 | RSI-AL-1600*2000*600 Obudowa aluminiowa w II klasie ochronności z płytą montażową i podwójnymi drzwiami | RSI-AL-1600*2000*600 Aluminum sheet universal enclosure with 2nd class of protection with mounting plate and double door | 42120 | szt | RAL7035 | https://radiolex.pl/produkty/rsi-ip-66-uniwersalna-obudowa-w-ii-klasie-ochronnosci/ | P
121-001 | RSB-N-600*1400*300 Uniwersalna obudowa stojąca, bez płyty montażowej z pełnymi drzwiami | RSB-N-600*1400*300 Standard enclosure without mounting plate with full door | 2289 | szt | RAL7035_GS | https://radiolex.pl/produkty/rsb-ip-55/ | P
121-002 | RSB-N-600*1400*400 Uniwersalna obudowa stojąca, bez płyty montażowej z pełnymi drzwiami | RSB-N-600*1400*400 Standard enclosure without mounting plate with full door | 2632 | szt | RAL7035_GS | https://radiolex.pl/produkty/rsb-ip-55/ | P
121-003 | RSB-N-600*1600*300 Uniwersalna obudowa stojąca, bez płyty montażowej z pełnymi drzwiami | RSB-N-600*1600*300 Standard enclosure without mounting plate with full door | 2595 | szt | RAL7035_GS | https://radiolex.pl/produkty/rsb-ip-55/ | P
121-004 | RSB-N-600*1600*400 Uniwersalna obudowa stojąca, bez płyty montażowej z pełnymi drzwiami | RSB-N-600*1600*400 Standard enclosure without mounting plate with full door | 2952 | szt | RAL7035_GS | https://radiolex.pl/produkty/rsb-ip-55/ | P
121-005 | RSB-N-600*1800*300 Uniwersalna obudowa stojąca, bez płyty montażowej z pełnymi drzwiami | RSB-N-600*1800*300 Standard enclosure without mounting plate with full door | 2878 | szt | RAL7035_GS | https://radiolex.pl/produkty/rsb-ip-55/ | P
121-006 | RSB-N-600*1800*400 Uniwersalna obudowa stojąca, bez płyty montażowej z pełnymi drzwiami | RSB-N-600*1800*400 Standard enclosure without mounting plate with full door | 3272 | szt | RAL7035_GS | https://radiolex.pl/produkty/rsb-ip-55/ | P
121-007 | RSB-N-600*2000*300 Uniwersalna obudowa stojąca, bez płyty montażowej z pełnymi drzwiami | RSB-N-600*2000*300 Standard enclosure without mounting plate with full door | 3161 | szt | RAL7035_GS | https://radiolex.pl/produkty/rsb-ip-55/ | P
121-008 | RSB-N-600*2000*400 Uniwersalna obudowa stojąca, bez płyty montażowej z pełnymi drzwiami | RSB-N-600*2000*400 Standard enclosure without mounting plate with full door | 3638 | szt | RAL7035_GS | https://radiolex.pl/produkty/rsb-ip-55/ | P
121-009 | RSB-N-600*2000*500 Uniwersalna obudowa stojąca, bez płyty montażowej z pełnymi drzwiami | RSB-N-600*2000*500 Standard enclosure without mounting plate with full door | 4114 | szt | RAL7035_GS | https://radiolex.pl/produkty/rsb-ip-55/ | P
121-010 | RSB-N-600*2000*600 Uniwersalna obudowa stojąca, bez płyty montażowej z pełnymi drzwiami | RSB-N-600*2000*600 Standard enclosure without mounting plate with full door | 4622 | szt | RAL7035_GS | https://radiolex.pl/produkty/rsb-ip-55/ | P
121-011 | RSB-N-800*1400*300 Uniwersalna obudowa stojąca, bez płyty montażowej z pełnymi drzwiami | RSB-N-800*1400*300 Standard enclosure without mounting plate with full door | 2826 | szt | RAL7035_GS | https://radiolex.pl/produkty/rsb-ip-55/ | P
121-012 | RSB-N-800*1400*400 Uniwersalna obudowa stojąca, bez płyty montażowej z pełnymi drzwiami | RSB-N-800*1400*400 Standard enclosure without mounting plate with full door | 3167 | szt | RAL7035_GS | https://radiolex.pl/produkty/rsb-ip-55/ | P
121-013 | RSB-N-800*1600*300 Uniwersalna obudowa stojąca, bez płyty montażowej z pełnymi drzwiami | RSB-N-800*1600*300 Standard enclosure without mounting plate with full door | 3167 | szt | RAL7035_GS | https://radiolex.pl/produkty/rsb-ip-55/ | P
121-014 | RSB-N-800*1600*400 Uniwersalna obudowa stojąca, bez płyty montażowej z pełnymi drzwiami | RSB-N-800*1600*400 Standard enclosure without mounting plate with full door | 3545 | szt | RAL7035_GS | https://radiolex.pl/produkty/rsb-ip-55/ | P
121-015 | RSB-N-800*1800*300 Uniwersalna obudowa stojąca, bez płyty montażowej z pełnymi drzwiami | RSB-N-800*1800*300 Standard enclosure without mounting plate with full door | 3508 | szt | RAL7035_GS | https://radiolex.pl/produkty/rsb-ip-55/ | P
121-016 | RSB-N-800*1800*400 Uniwersalna obudowa stojąca, bez płyty montażowej z pełnymi drzwiami | RSB-N-800*1800*400 Standard enclosure without mounting plate with full door | 3983 | szt | RAL7035_GS | https://radiolex.pl/produkty/rsb-ip-55/ | P
121-017 | RSB-N-800*1800*500 Uniwersalna obudowa stojąca, bez płyty montażowej z pełnymi drzwiami | RSB-N-800*1800*500 Standard enclosure without mounting plate with full door | 4461 | szt | RAL7035_GS | https://radiolex.pl/produkty/rsb-ip-55/ | P
121-018 | RSB-N-800*1800*600 Uniwersalna obudowa stojąca, bez płyty montażowej z pełnymi drzwiami | RSB-N-800*1800*600 Standard enclosure without mounting plate with full door | 4874 | szt | RAL7035_GS | https://radiolex.pl/produkty/rsb-ip-55/ | P
121-019 | RSB-N-800*2000*300 Uniwersalna obudowa stojąca, bez płyty montażowej z pełnymi drzwiami | RSB-N-800*2000*300 Standard enclosure without mounting plate with full door | 3848 | szt | RAL7035_GS | https://radiolex.pl/produkty/rsb-ip-55/ | P
121-020 | RSB-N-800*2000*400 Uniwersalna obudowa stojąca, bez płyty montażowej z pełnymi drzwiami | RSB-N-800*2000*400 Standard enclosure without mounting plate with full door | 4361 | szt | RAL7035_GS | https://radiolex.pl/produkty/rsb-ip-55/ | P
121-021 | RSB-N-800*2000*500 Uniwersalna obudowa stojąca, bez płyty montażowej z pełnymi drzwiami | RSB-N-800*2000*500 Standard enclosure without mounting plate with full door | 4874 | szt | RAL7035_GS | https://radiolex.pl/produkty/rsb-ip-55/ | P
121-022 | RSB-N-800*2000*600 Uniwersalna obudowa stojąca, bez płyty montażowej z pełnymi drzwiami | RSB-N-800*2000*600 Standard enclosure without mounting plate with full door | 5700 | szt | RAL7035_GS | https://radiolex.pl/produkty/rsb-ip-55/ | P
121-023 | RSB-N-1000*800*250 Uniwersalna obudowa stojąca, bez płyty montażowej z podwójnymi drzwiami | RSB-N-1000*800*250 Standard enclosure without mounting plate with double door | 2184 | szt | RAL7035_GS | https://radiolex.pl/produkty/rsb-ip-55/ | P
121-024 | RSB-N-1000*800*300 Uniwersalna obudowa stojąca, bez płyty montażowej z podwójnymi drzwiami | RSB-N-1000*800*300 Standard enclosure without mounting plate with double door | 2349 | szt | RAL7035_GS | https://radiolex.pl/produkty/rsb-ip-55/ | P
121-025 | RSB-N-1000*800*400 Uniwersalna obudowa stojąca, bez płyty montażowej z podwójnymi drzwiami | RSB-N-1000*800*400 Standard enclosure without mounting plate with double door | 2601 | szt | RAL7035_GS | https://radiolex.pl/produkty/rsb-ip-55/ | P
121-026 | RSB-N-1000*1000*250 Uniwersalna obudowa stojąca, bez płyty montażowej z podwójnymi drzwiami | RSB-N-1000*1000*250 Standard enclosure without mounting plate with double door | 2564 | szt | RAL7035_GS | https://radiolex.pl/produkty/rsb-ip-55/ | P
121-027 | RSB-N-1000*1000*300 Uniwersalna obudowa stojąca, bez płyty montażowej z podwójnymi drzwiami | RSB-N-1000*1000*300 Standard enclosure without mounting plate with double door | 2747 | szt | RAL7035_GS | https://radiolex.pl/produkty/rsb-ip-55/ | P
121-028 | RSB-N-1000*1000*400 Uniwersalna obudowa stojąca, bez płyty montażowej z podwójnymi drzwiami | RSB-N-1000*1000*400 Standard enclosure without mounting plate with double door | 3035 | szt | RAL7035_GS | https://radiolex.pl/produkty/rsb-ip-55/ | P
121-029 | RSB-N-1000*1200*250 Uniwersalna obudowa stojąca, bez płyty montażowej z podwójnymi drzwiami | RSB-N-1000*1200*250 Standard enclosure without mounting plate with double door | 2944 | szt | RAL7035_GS | https://radiolex.pl/produkty/rsb-ip-55/ | P
121-030 | RSB-N-1000*1200*300 Uniwersalna obudowa stojąca, bez płyty montażowej z podwójnymi drzwiami | RSB-N-1000*1200*300 Standard enclosure without mounting plate with double door | 3144 | szt | RAL7035_GS | https://radiolex.pl/produkty/rsb-ip-55/ | P
121-031 | RSB-N-1000*1200*400 Uniwersalna obudowa stojąca, bez płyty montażowej z podwójnymi drzwiami | RSB-N-1000*1200*400 Standard enclosure without mounting plate with double door | 3470 | szt | RAL7035_GS | https://radiolex.pl/produkty/rsb-ip-55/ | P
121-032 | RSB-N-1000*1400*300 Uniwersalna obudowa stojąca, bez płyty montażowej z podwójnymi drzwiami | RSB-N-1000*1400*300 Standard enclosure without mounting plate with double door | 3544 | szt | RAL7035_GS | https://radiolex.pl/produkty/rsb-ip-55/ | P
121-033 | RSB-N-1000*1400*400 Uniwersalna obudowa stojąca, bez płyty montażowej z podwójnymi drzwiami | RSB-N-1000*1400*400 Standard enclosure without mounting plate with double door | 3904 | szt | RAL7035_GS | https://radiolex.pl/produkty/rsb-ip-55/ | P
121-034 | RSB-N-1000*1600*300 Uniwersalna obudowa stojąca, bez płyty montażowej z podwójnymi drzwiami | RSB-N-1000*1600*300 Standard enclosure without mounting plate with double door | 3941 | szt | RAL7035_GS | https://radiolex.pl/produkty/rsb-ip-55/ | P
121-035 | RSB-N-1000*1600*400 Uniwersalna obudowa stojąca, bez płyty montażowej z podwójnymi drzwiami | RSB-N-1000*1600*400 Standard enclosure without mounting plate with double door | 4340 | szt | RAL7035_GS | https://radiolex.pl/produkty/rsb-ip-55/ | P
121-036 | RSB-N-1000*1800*300 Uniwersalna obudowa stojąca, bez płyty montażowej z podwójnymi drzwiami | RSB-N-1000*1800*300 Standard enclosure without mounting plate with double door | 4340 | szt | RAL7035_GS | https://radiolex.pl/produkty/rsb-ip-55/ | P
121-037 | RSB-N-1000*1800*400 Uniwersalna obudowa stojąca, bez płyty montażowej z podwójnymi drzwiami | RSB-N-1000*1800*400 Standard enclosure without mounting plate with double door | 4775 | szt | RAL7035_GS | https://radiolex.pl/produkty/rsb-ip-55/ | P
121-038 | RSB-N-1000*2000*300 Uniwersalna obudowa stojąca, bez płyty montażowej z podwójnymi drzwiami | RSB-N-1000*2000*300 Standard enclosure without mounting plate with double door | 4738 | szt | RAL7035_GS | https://radiolex.pl/produkty/rsb-ip-55/ | P
121-039 | RSB-N-1000*2000*400 Uniwersalna obudowa stojąca, bez płyty montażowej z podwójnymi drzwiami | RSB-N-1000*2000*400 Standard enclosure without mounting plate with double door | 5288 | szt | RAL7035_GS | https://radiolex.pl/produkty/rsb-ip-55/ | P
121-040 | RSB-N-1000*2000*500 Uniwersalna obudowa stojąca, bez płyty montażowej z podwójnymi drzwiami | RSB-N-1000*2000*500 Standard enclosure without mounting plate with double door | 6245 | szt | RAL7035_GS | https://radiolex.pl/produkty/rsb-ip-55/ | P
121-041 | RSB-N-1200*800*300 Uniwersalna obudowa stojąca, bez płyty montażowej z podwójnymi drzwiami | RSB-N-1200*800*300 Standard enclosure without mounting plate with double door | 2688 | szt | RAL7035_GS | https://radiolex.pl/produkty/rsb-ip-55/ | P
121-042 | RSB-N-1200*800*400 Uniwersalna obudowa stojąca, bez płyty montażowej z podwójnymi drzwiami | RSB-N-1200*800*400 Standard enclosure without mounting plate with double door | 2961 | szt | RAL7035_GS | https://radiolex.pl/produkty/rsb-ip-55/ | P
121-043 | RSB-N-1200*1000*300 Uniwersalna obudowa stojąca, bez płyty montażowej z podwójnymi drzwiami | RSB-N-1200*1000*300 Standard enclosure without mounting plate with double door | 3144 | szt | RAL7035_GS | https://radiolex.pl/produkty/rsb-ip-55/ | P
121-044 | RSB-N-1200*1000*400 Uniwersalna obudowa stojąca, bez płyty montażowej z podwójnymi drzwiami | RSB-N-1200*1000*400 Standard enclosure without mounting plate with double door | 3454 | szt | RAL7035_GS | https://radiolex.pl/produkty/rsb-ip-55/ | P
121-045 | RSB-N-1200*1200*300 Uniwersalna obudowa stojąca, bez płyty montażowej z podwójnymi drzwiami | RSB-N-1200*1200*300 Standard enclosure without mounting plate with double door | 3600 | szt | RAL7035_GS | https://radiolex.pl/produkty/rsb-ip-55/ | P
121-046 | RSB-N-1200*1200*400 Uniwersalna obudowa stojąca, bez płyty montażowej z podwójnymi drzwiami | RSB-N-1200*1200*400 Standard enclosure without mounting plate with double door | 3947 | szt | RAL7035_GS | https://radiolex.pl/produkty/rsb-ip-55/ | P
121-047 | RSB-N-1200*1400*300 Uniwersalna obudowa stojąca, bez płyty montażowej z podwójnymi drzwiami | RSB-N-1200*1400*300 Standard enclosure without mounting plate with double door | 4056 | szt | RAL7035_GS | https://radiolex.pl/produkty/rsb-ip-55/ | P
121-048 | RSB-N-1200*1400*400 Uniwersalna obudowa stojąca, bez płyty montażowej z podwójnymi drzwiami | RSB-N-1200*1400*400 Standard enclosure without mounting plate with double door | 4439 | szt | RAL7035_GS | https://radiolex.pl/produkty/rsb-ip-55/ | P
121-049 | RSB-N-1200*1600*300 Uniwersalna obudowa stojąca, bez płyty montażowej z podwójnymi drzwiami | RSB-N-1200*1600*300 Standard enclosure without mounting plate with double door | 4511 | szt | RAL7035_GS | https://radiolex.pl/produkty/rsb-ip-55/ | P
121-050 | RSB-N-1200*1600*400 Uniwersalna obudowa stojąca, bez płyty montażowej z podwójnymi drzwiami | RSB-N-1200*1600*400 Standard enclosure without mounting plate with double door | 4934 | szt | RAL7035_GS | https://radiolex.pl/produkty/rsb-ip-55/ | P
121-051 | RSB-N-1200*1800*300 Uniwersalna obudowa stojąca, bez płyty montażowej z podwójnymi drzwiami | RSB-N-1200*1800*300 Standard enclosure without mounting plate with double door | 4969 | szt | RAL7035_GS | https://radiolex.pl/produkty/rsb-ip-55/ | P
121-052 | RSB-N-1200*1800*400 Uniwersalna obudowa stojąca, bez płyty montażowej z podwójnymi drzwiami | RSB-N-1200*1800*400 Standard enclosure without mounting plate with double door | 5519 | szt | RAL7035_GS | https://radiolex.pl/produkty/rsb-ip-55/ | P
121-053 | RSB-N-1200*1800*500 Uniwersalna obudowa stojąca, bez płyty montażowej z podwójnymi drzwiami | RSB-N-1200*1800*500 Standard enclosure without mounting plate with double door | 5975 | szt | RAL7035_GS | https://radiolex.pl/produkty/rsb-ip-55/ | P
121-054 | RSB-N-1200*2000*300 Uniwersalna obudowa stojąca, bez płyty montażowej z podwójnymi drzwiami | RSB-N-1200*2000*300 Standard enclosure without mounting plate with double door | 5425 | szt | RAL7035_GS | https://radiolex.pl/produkty/rsb-ip-55/ | P
121-055 | RSB-N-1200*2000*350 Uniwersalna obudowa stojąca, bez płyty montażowej z podwójnymi drzwiami | RSB-N-1200*2000*350 Standard enclosure without mounting plate with double door | 5720 | szt | RAL7035_GS | https://radiolex.pl/produkty/rsb-ip-55/ | P
121-056 | RSB-N-1200*2000*400 Uniwersalna obudowa stojąca, bez płyty montażowej z podwójnymi drzwiami | RSB-N-1200*2000*400 Standard enclosure without mounting plate with double door | 6012 | szt | RAL7035_GS | https://radiolex.pl/produkty/rsb-ip-55/ | P
121-057 | RSB-N-1200*2000*500 Uniwersalna obudowa stojąca, bez płyty montażowej z podwójnymi drzwiami | RSB-N-1200*2000*500 Standard enclosure without mounting plate with double door | 6599 | szt | RAL7035_GS | https://radiolex.pl/produkty/rsb-ip-55/ | P
121-058 | RSB-N-1200*2000*600 Uniwersalna obudowa stojąca, bez płyty montażowej z podwójnymi drzwiami | RSB-N-1200*2000*600 Standard enclosure without mounting plate with double door | 6999 | szt | RAL7035_GS | https://radiolex.pl/produkty/rsb-ip-55/ | P
121-059 | RSB-N-1600*1800*400 Uniwersalna obudowa stojąca, bez płyty montażowej z podwójnymi drzwiami | RSB-N-1600*1800*400 Standard enclosure without mounting plate with double door | 6853 | szt | RAL7035_GS | https://radiolex.pl/produkty/rsb-ip-55/ | P
121-060 | RSB-N-1600*1800*500 Uniwersalna obudowa stojąca, bez płyty montażowej z podwójnymi drzwiami | RSB-N-1600*1800*500 Standard enclosure without mounting plate with double door | 7349 | szt | RAL7035_GS | https://radiolex.pl/produkty/rsb-ip-55/ | P
121-061 | RSB-N-1600*2000*400 Uniwersalna obudowa stojąca, bez płyty montażowej z podwójnymi drzwiami | RSB-N-1600*2000*400 Standard enclosure without mounting plate with double door | 7460 | szt | RAL7035_GS | https://radiolex.pl/produkty/rsb-ip-55/ | P
121-062 | RSB-N-1600*2000*500 Uniwersalna obudowa stojąca, bez płyty montażowej z podwójnymi drzwiami | RSB-N-1600*2000*500 Standard enclosure without mounting plate with double door | 8119 | szt | RAL7035_GS | https://radiolex.pl/produkty/rsb-ip-55/ | P
121-063 | RSB-N-1600*2000*600 Uniwersalna obudowa stojąca, bez płyty montażowej z podwójnymi drzwiami | RSB-N-1600*2000*600 Standard enclosure without mounting plate with double door | 10028 | szt | RAL7035_GS | https://radiolex.pl/produkty/rsb-ip-55/ | P
121-101 | RSB-AL-N-600*1400*300 Uniwersalna obudowa stojąca z blachy alumininiowej, bez płyty montażowej z pełnymi drzwiami | RSB-AL-N-600*1400*300 Aluminum sheet standard enclosure without mounting plate with full door | 4401 | szt | RAL7035_GS | https://radiolex.pl/produkty/rsb-ip-55/ | P
121-102 | RSB-AL-N-600*1400*400 Uniwersalna obudowa stojąca z blachy alumininiowej, bez płyty montażowej z pełnymi drzwiami | RSB-AL-N-600*1400*400 Aluminum sheet standard enclosure without mounting plate with full door | 5061 | szt | RAL7035_GS | https://radiolex.pl/produkty/rsb-ip-55/ | P
121-103 | RSB-AL-N-600*1600*300 Uniwersalna obudowa stojąca z blachy alumininiowej, bez płyty montażowej z pełnymi drzwiami | RSB-AL-N-600*1600*300 Aluminum sheet standard enclosure without mounting plate with full door | 4971 | szt | RAL7035_GS | https://radiolex.pl/produkty/rsb-ip-55/ | P
121-104 | RSB-AL-N-600*1600*400 Uniwersalna obudowa stojąca z blachy alumininiowej, bez płyty montażowej z pełnymi drzwiami | RSB-AL-N-600*1600*400 Aluminum sheet standard enclosure without mounting plate with full door | 5698 | szt | RAL7035_GS | https://radiolex.pl/produkty/rsb-ip-55/ | P
121-105 | RSB-AL-N-600*1800*300 Uniwersalna obudowa stojąca z blachy alumininiowej, bez płyty montażowej z pełnymi drzwiami | RSB-AL-N-600*1800*300 Aluminum sheet standard enclosure without mounting plate with full door | 5518 | szt | RAL7035_GS | https://radiolex.pl/produkty/rsb-ip-55/ | P
121-106 | RSB-AL-N-600*1800*400 Uniwersalna obudowa stojąca z blachy alumininiowej, bez płyty montażowej z pełnymi drzwiami | RSB-AL-N-600*1800*400 Aluminum sheet standard enclosure without mounting plate with full door | 6311 | szt | RAL7035_GS | https://radiolex.pl/produkty/rsb-ip-55/ | P
121-107 | RSB-AL-N-600*2000*300 Uniwersalna obudowa stojąca z blachy alumininiowej, bez płyty montażowej z pełnymi drzwiami | RSB-AL-N-600*2000*300 Aluminum sheet standard enclosure without mounting plate with full door | 6064 | szt | RAL7035_GS | https://radiolex.pl/produkty/rsb-ip-55/ | P
121-108 | RSB-AL-N-600*2000*400 Uniwersalna obudowa stojąca z blachy alumininiowej, bez płyty montażowej z pełnymi drzwiami | RSB-AL-N-600*2000*400 Aluminum sheet standard enclosure without mounting plate with full door | 6924 | szt | RAL7035_GS | https://radiolex.pl/produkty/rsb-ip-55/ | P
121-109 | RSB-AL-N-600*2000*500 Uniwersalna obudowa stojąca z blachy alumininiowej, bez płyty montażowej z pełnymi drzwiami | RSB-AL-N-600*2000*500 Aluminum sheet standard enclosure without mounting plate with full door | 7780 | szt | RAL7035_GS | https://radiolex.pl/produkty/rsb-ip-55/ | P
121-110 | RSB-AL-N-600*2000*600 Uniwersalna obudowa stojąca z blachy alumininiowej, bez płyty montażowej z pełnymi drzwiami | RSB-AL-N-600*2000*600 Aluminum sheet standard enclosure without mounting plate with full door | 8637 | szt | RAL7035_GS | https://radiolex.pl/produkty/rsb-ip-55/ | P
121-111 | RSB-AL-N-800*1400*300 Uniwersalna obudowa stojąca z blachy alumininiowej, bez płyty montażowej z pełnymi drzwiami | RSB-AL-N-800*1400*300 Aluminum sheet standard enclosure without mounting plate with full door | 5436 | szt | RAL7035_GS | https://radiolex.pl/produkty/rsb-ip-55/ | P
121-112 | RSB-AL-N-800*1400*400 Uniwersalna obudowa stojąca z blachy alumininiowej, bez płyty montażowej z pełnymi drzwiami | RSB-AL-N-800*1400*400 Aluminum sheet standard enclosure without mounting plate with full door | 6163 | szt | RAL7035_GS | https://radiolex.pl/produkty/rsb-ip-55/ | P
121-113 | RSB-AL-N-800*1600*300 Uniwersalna obudowa stojąca z blachy alumininiowej, bez płyty montażowej z pełnymi drzwiami | RSB-AL-N-800*1600*300 Aluminum sheet standard enclosure without mounting plate with full door | 6100 | szt | RAL7035_GS | https://radiolex.pl/produkty/rsb-ip-55/ | P
121-114 | RSB-AL-N-800*1600*400 Uniwersalna obudowa stojąca z blachy alumininiowej, bez płyty montażowej z pełnymi drzwiami | RSB-AL-N-800*1600*400 Aluminum sheet standard enclosure without mounting plate with full door | 6893 | szt | RAL7035_GS | https://radiolex.pl/produkty/rsb-ip-55/ | P
121-115 | RSB-AL-N-800*1800*300 Uniwersalna obudowa stojąca z blachy alumininiowej, bez płyty montażowej z pełnymi drzwiami | RSB-AL-N-800*1800*300 Aluminum sheet standard enclosure without mounting plate with full door | 6764 | szt | RAL7035_GS | https://radiolex.pl/produkty/rsb-ip-55/ | P
121-116 | RSB-AL-N-800*1800*400 Uniwersalna obudowa stojąca z blachy alumininiowej, bez płyty montażowej z pełnymi drzwiami | RSB-AL-N-800*1800*400 Aluminum sheet standard enclosure without mounting plate with full door | 7620 | szt | RAL7035_GS | https://radiolex.pl/produkty/rsb-ip-55/ | P
121-117 | RSB-AL-N-800*1800*500 Uniwersalna obudowa stojąca z blachy alumininiowej, bez płyty montażowej z pełnymi drzwiami | RSB-AL-N-800*1800*500 Aluminum sheet standard enclosure without mounting plate with full door | 8480 | szt | RAL7035_GS | https://radiolex.pl/produkty/rsb-ip-55/ | P
121-118 | RSB-AL-N-800*1800*600 Uniwersalna obudowa stojąca z blachy alumininiowej, bez płyty montażowej z pełnymi drzwiami | RSB-AL-N-800*1800*600 Aluminum sheet standard enclosure without mounting plate with full door | 9337 | szt | RAL7035_GS | https://radiolex.pl/produkty/rsb-ip-55/ | P
121-119 | RSB-AL-N-800*2000*300 Uniwersalna obudowa stojąca z blachy alumininiowej, bez płyty montażowej z pełnymi drzwiami | RSB-AL-N-800*2000*300 Aluminum sheet standard enclosure without mounting plate with full door | 7427 | szt | RAL7035_GS | https://radiolex.pl/produkty/rsb-ip-55/ | P
121-120 | RSB-AL-N-800*2000*400 Uniwersalna obudowa stojąca z blachy alumininiowej, bez płyty montażowej z pełnymi drzwiami | RSB-AL-N-800*2000*400 Aluminum sheet standard enclosure without mounting plate with full door | 8351 | szt | RAL7035_GS | https://radiolex.pl/produkty/rsb-ip-55/ | P
121-121 | RSB-AL-N-800*2000*500 Uniwersalna obudowa stojąca z blachy alumininiowej, bez płyty montażowej z pełnymi drzwiami | RSB-AL-N-800*2000*500 Aluminum sheet standard enclosure without mounting plate with full door | 9274 | szt | RAL7035_GS | https://radiolex.pl/produkty/rsb-ip-55/ | P
121-122 | RSB-AL-N-800*2000*600 Uniwersalna obudowa stojąca z blachy alumininiowej, bez płyty montażowej z pełnymi drzwiami | RSB-AL-N-800*2000*600 Aluminum sheet standard enclosure without mounting plate with full door | 10197 | szt | RAL7035_GS | https://radiolex.pl/produkty/rsb-ip-55/ | P
121-123 | RSB-AL-N-1000*800*250 Uniwersalna obudowa stojąca z blachy alumininiowej, bez płyty montażowej z podwójnymi drzwiami | RSB-AL-N-1000*800*250 Aluminum sheet standard enclosure without mounting plate with double door | 4181 | szt | RAL7035_GS | https://radiolex.pl/produkty/rsb-ip-55/ | P
121-124 | RSB-AL-N-1000*800*300 Uniwersalna obudowa stojąca z blachy alumininiowej, bez płyty montażowej z podwójnymi drzwiami | RSB-AL-N-1000*800*300 Aluminum sheet standard enclosure without mounting plate with double door | 4477 | szt | RAL7035_GS | https://radiolex.pl/produkty/rsb-ip-55/ | P
121-125 | RSB-AL-N-1000*800*400 Uniwersalna obudowa stojąca z blachy alumininiowej, bez płyty montażowej z podwójnymi drzwiami | RSB-AL-N-1000*800*400 Aluminum sheet standard enclosure without mounting plate with double door | 5071 | szt | RAL7035_GS | https://radiolex.pl/produkty/rsb-ip-55/ | P
121-126 | RSB-AL-N-1000*1000*250 Uniwersalna obudowa stojąca z blachy alumininiowej, bez płyty montażowej z podwójnymi drzwiami | RSB-AL-N-1000*1000*250 Aluminum sheet standard enclosure without mounting plate with double door | 4926 | szt | RAL7035_GS | https://radiolex.pl/produkty/rsb-ip-55/ | P
121-127 | RSB-AL-N-1000*1000*300 Uniwersalna obudowa stojąca z blachy alumininiowej, bez płyty montażowej z podwójnymi drzwiami | RSB-AL-N-1000*1000*300 Aluminum sheet standard enclosure without mounting plate with double door | 5256 | szt | RAL7035_GS | https://radiolex.pl/produkty/rsb-ip-55/ | P
121-128 | RSB-AL-N-1000*1000*400 Uniwersalna obudowa stojąca z blachy alumininiowej, bez płyty montażowej z podwójnymi drzwiami | RSB-AL-N-1000*1000*400 Aluminum sheet standard enclosure without mounting plate with double door | 5916 | szt | RAL7035_GS | https://radiolex.pl/produkty/rsb-ip-55/ | P
121-129 | RSB-AL-N-1000*1200*250 Uniwersalna obudowa stojąca z blachy alumininiowej, bez płyty montażowej z podwójnymi drzwiami | RSB-AL-N-1000*1200*250 Aluminum sheet standard enclosure without mounting plate with double door | 5674 | szt | RAL7035_GS | https://radiolex.pl/produkty/rsb-ip-55/ | P
121-130 | RSB-AL-N-1000*1200*300 Uniwersalna obudowa stojąca z blachy alumininiowej, bez płyty montażowej z podwójnymi drzwiami | RSB-AL-N-1000*1200*300 Aluminum sheet standard enclosure without mounting plate with double door | 6034 | szt | RAL7035_GS | https://radiolex.pl/produkty/rsb-ip-55/ | P
121-131 | RSB-AL-N-1000*1200*400 Uniwersalna obudowa stojąca z blachy alumininiowej, bez płyty montażowej z podwójnymi drzwiami | RSB-AL-N-1000*1200*400 Aluminum sheet standard enclosure without mounting plate with double door | 6761 | szt | RAL7035_GS | https://radiolex.pl/produkty/rsb-ip-55/ | P
121-132 | RSB-AL-N-1000*1400*300 Uniwersalna obudowa stojąca z blachy alumininiowej, bez płyty montażowej z podwójnymi drzwiami | RSB-AL-N-1000*1400*300 Aluminum sheet standard enclosure without mounting plate with double door | 6816 | szt | RAL7035_GS | https://radiolex.pl/produkty/rsb-ip-55/ | P
121-133 | RSB-AL-N-1000*1400*400 Uniwersalna obudowa stojąca z blachy alumininiowej, bez płyty montażowej z podwójnymi drzwiami | RSB-AL-N-1000*1400*400 Aluminum sheet standard enclosure without mounting plate with double door | 7606 | szt | RAL7035_GS | https://radiolex.pl/produkty/rsb-ip-55/ | P
121-134 | RSB-AL-N-1000*1600*300 Uniwersalna obudowa stojąca z blachy alumininiowej, bez płyty montażowej z podwójnymi drzwiami | RSB-AL-N-1000*1600*300 Aluminum sheet standard enclosure without mounting plate with double door | 7594 | szt | RAL7035_GS | https://radiolex.pl/produkty/rsb-ip-55/ | P
121-135 | RSB-AL-N-1000*1600*400 Uniwersalna obudowa stojąca z blachy alumininiowej, bez płyty montażowej z podwójnymi drzwiami | RSB-AL-N-1000*1600*400 Aluminum sheet standard enclosure without mounting plate with double door | 8454 | szt | RAL7035_GS | https://radiolex.pl/produkty/rsb-ip-55/ | P
121-136 | RSB-AL-N-1000*1800*300 Uniwersalna obudowa stojąca z blachy alumininiowej, bez płyty montażowej z podwójnymi drzwiami | RSB-AL-N-1000*1800*300 Aluminum sheet standard enclosure without mounting plate with double door | 8375 | szt | RAL7035_GS | https://radiolex.pl/produkty/rsb-ip-55/ | P
121-137 | RSB-AL-N-1000*1800*400 Uniwersalna obudowa stojąca z blachy alumininiowej, bez płyty montażowej z podwójnymi drzwiami | RSB-AL-N-1000*1800*400 Aluminum sheet standard enclosure without mounting plate with double door | 9298 | szt | RAL7035_GS | https://radiolex.pl/produkty/rsb-ip-55/ | P
121-138 | RSB-AL-N-1000*2000*300 Uniwersalna obudowa stojąca z blachy alumininiowej, bez płyty montażowej z podwójnymi drzwiami | RSB-AL-N-1000*2000*300 Aluminum sheet standard enclosure without mounting plate with double door | 9154 | szt | RAL7035_GS | https://radiolex.pl/produkty/rsb-ip-55/ | P
121-139 | RSB-AL-N-1000*2000*400 Uniwersalna obudowa stojąca z blachy alumininiowej, bez płyty montażowej z podwójnymi drzwiami | RSB-AL-N-1000*2000*400 Aluminum sheet standard enclosure without mounting plate with double door | 10144 | szt | RAL7035_GS | https://radiolex.pl/produkty/rsb-ip-55/ | P
121-140 | RSB-AL-N-1000*2000*500 Uniwersalna obudowa stojąca z blachy alumininiowej, bez płyty montażowej z podwójnymi drzwiami | RSB-AL-N-1000*2000*500 Aluminum sheet standard enclosure without mounting plate with double door | 11134 | szt | RAL7035_GS | https://radiolex.pl/produkty/rsb-ip-55/ | P
121-141 | RSB-AL-N-1200*800*300 Uniwersalna obudowa stojąca z blachy alumininiowej, bez płyty montażowej z podwójnymi drzwiami | RSB-AL-N-1200*800*300 Aluminum sheet standard enclosure without mounting plate with double door | 5138 | szt | RAL7035_GS | https://radiolex.pl/produkty/rsb-ip-55/ | P
121-142 | RSB-AL-N-1200*800*400 Uniwersalna obudowa stojąca z blachy alumininiowej, bez płyty montażowej z podwójnymi drzwiami | RSB-AL-N-1200*800*400 Aluminum sheet standard enclosure without mounting plate with double door | 5798 | szt | RAL7035_GS | https://radiolex.pl/produkty/rsb-ip-55/ | P
121-143 | RSB-AL-N-1200*1000*300 Uniwersalna obudowa stojąca z blachy alumininiowej, bez płyty montażowej z podwójnymi drzwiami | RSB-AL-N-1200*1000*300 Aluminum sheet standard enclosure without mounting plate with double door | 6034 | szt | RAL7035_GS | https://radiolex.pl/produkty/rsb-ip-55/ | P
121-144 | RSB-AL-N-1200*1000*400 Uniwersalna obudowa stojąca z blachy alumininiowej, bez płyty montażowej z podwójnymi drzwiami | RSB-AL-N-1200*1000*400 Aluminum sheet standard enclosure without mounting plate with double door | 6761 | szt | RAL7035_GS | https://radiolex.pl/produkty/rsb-ip-55/ | P
121-145 | RSB-AL-N-1200*1200*300 Uniwersalna obudowa stojąca z blachy alumininiowej, bez płyty montażowej z podwójnymi drzwiami | RSB-AL-N-1200*1200*300 Aluminum sheet standard enclosure without mounting plate with double door | 6930 | szt | RAL7035_GS | https://radiolex.pl/produkty/rsb-ip-55/ | P
121-146 | RSB-AL-N-1200*1200*400 Uniwersalna obudowa stojąca z blachy alumininiowej, bez płyty montażowej z podwójnymi drzwiami | RSB-AL-N-1200*1200*400 Aluminum sheet standard enclosure without mounting plate with double door | 7723 | szt | RAL7035_GS | https://radiolex.pl/produkty/rsb-ip-55/ | P
121-147 | RSB-AL-N-1200*1400*300 Uniwersalna obudowa stojąca z blachy alumininiowej, bez płyty montażowej z podwójnymi drzwiami | RSB-AL-N-1200*1400*300 Aluminum sheet standard enclosure without mounting plate with double door | 7826 | szt | RAL7035_GS | https://radiolex.pl/produkty/rsb-ip-55/ | P
121-148 | RSB-AL-N-1200*1400*400 Uniwersalna obudowa stojąca z blachy alumininiowej, bez płyty montażowej z podwójnymi drzwiami | RSB-AL-N-1200*1400*400 Aluminum sheet standard enclosure without mounting plate with double door | 8686 | szt | RAL7035_GS | https://radiolex.pl/produkty/rsb-ip-55/ | P
121-149 | RSB-AL-N-1200*1600*300 Uniwersalna obudowa stojąca z blachy alumininiowej, bez płyty montażowej z podwójnymi drzwiami | RSB-AL-N-1200*1600*300 Aluminum sheet standard enclosure without mounting plate with double door | 8721 | szt | RAL7035_GS | https://radiolex.pl/produkty/rsb-ip-55/ | P
121-150 | RSB-AL-N-1200*1600*400 Uniwersalna obudowa stojąca z blachy alumininiowej, bez płyty montażowej z podwójnymi drzwiami | RSB-AL-N-1200*1600*400 Aluminum sheet standard enclosure without mounting plate with double door | 9648 | szt | RAL7035_GS | https://radiolex.pl/produkty/rsb-ip-55/ | P
121-151 | RSB-AL-N-1200*1800*300 Uniwersalna obudowa stojąca z blachy alumininiowej, bez płyty montażowej z podwójnymi drzwiami | RSB-AL-N-1200*1800*300 Aluminum sheet standard enclosure without mounting plate with double door | 9619 | szt | RAL7035_GS | https://radiolex.pl/produkty/rsb-ip-55/ | P
121-152 | RSB-AL-N-1200*1800*400 Uniwersalna obudowa stojąca z blachy alumininiowej, bez płyty montażowej z podwójnymi drzwiami | RSB-AL-N-1200*1800*400 Aluminum sheet standard enclosure without mounting plate with double door | 10609 | szt | RAL7035_GS | https://radiolex.pl/produkty/rsb-ip-55/ | P
121-153 | RSB-AL-N-1200*1800*500 Uniwersalna obudowa stojąca z blachy alumininiowej, bez płyty montażowej z podwójnymi drzwiami | RSB-AL-N-1200*1800*500 Aluminum sheet standard enclosure without mounting plate with double door | 11599 | szt | RAL7035_GS | https://radiolex.pl/produkty/rsb-ip-55/ | P
121-154 | RSB-AL-N-1200*2000*300 Uniwersalna obudowa stojąca z blachy alumininiowej, bez płyty montażowej z podwójnymi drzwiami | RSB-AL-N-1200*2000*300 Aluminum sheet standard enclosure without mounting plate with double door | 10515 | szt | RAL7035_GS | https://radiolex.pl/produkty/rsb-ip-55/ | P
121-155 | RSB-AL-N-1200*2000*350 Uniwersalna obudowa stojąca z blachy alumininiowej, bez płyty montażowej z podwójnymi drzwiami | RSB-AL-N-1200*2000*350 Aluminum sheet standard enclosure without mounting plate with double door | 11045 | szt | RAL7035_GS | https://radiolex.pl/produkty/rsb-ip-55/ | P
121-156 | RSB-AL-N-1200*2000*400 Uniwersalna obudowa stojąca z blachy alumininiowej, bez płyty montażowej z podwójnymi drzwiami | RSB-AL-N-1200*2000*400 Aluminum sheet standard enclosure without mounting plate with double door | 11572 | szt | RAL7035_GS | https://radiolex.pl/produkty/rsb-ip-55/ | P
121-157 | RSB-AL-N-1200*2000*500 Uniwersalna obudowa stojąca z blachy alumininiowej, bez płyty montażowej z podwójnymi drzwiami | RSB-AL-N-1200*2000*500 Aluminum sheet standard enclosure without mounting plate with double door | 12628 | szt | RAL7035_GS | https://radiolex.pl/produkty/rsb-ip-55/ | P
121-158 | RSB-AL-N-1200*2000*600 Uniwersalna obudowa stojąca z blachy alumininiowej, bez płyty montażowej z podwójnymi drzwiami | RSB-AL-N-1200*2000*600 Aluminum sheet standard enclosure without mounting plate with double door | 13685 | szt | RAL7035_GS | https://radiolex.pl/produkty/rsb-ip-55/ | P
121-159 | RSB-AL-N-1600*1800*400 Uniwersalna obudowa stojąca z blachy alumininiowej, bez płyty montażowej z podwójnymi drzwiami | RSB-AL-N-1600*1800*400 Aluminum sheet standard enclosure without mounting plate with double door | 13234 | szt | RAL7035_GS | https://radiolex.pl/produkty/rsb-ip-55/ | P
121-160 | RSB-AL-N-1600*1800*500 Uniwersalna obudowa stojąca z blachy alumininiowej, bez płyty montażowej z podwójnymi drzwiami | RSB-AL-N-1600*1800*500 Aluminum sheet standard enclosure without mounting plate with double door | 14354 | szt | RAL7035_GS | https://radiolex.pl/produkty/rsb-ip-55/ | P
121-161 | RSB-AL-N-1600*2000*400 Uniwersalna obudowa stojąca z blachy alumininiowej, bez płyty montażowej z podwójnymi drzwiami | RSB-AL-N-1600*2000*400 Aluminum sheet standard enclosure without mounting plate with double door | 14429 | szt | RAL7035_GS | https://radiolex.pl/produkty/rsb-ip-55/ | P
121-162 | RSB-AL-N-1600*2000*500 Uniwersalna obudowa stojąca z blachy alumininiowej, bez płyty montażowej z podwójnymi drzwiami | RSB-AL-N-1600*2000*500 Aluminum sheet standard enclosure without mounting plate with double door | 15615 | szt | RAL7035_GS | https://radiolex.pl/produkty/rsb-ip-55/ | P
121-163 | RSB-AL-N-1600*2000*600 Uniwersalna obudowa stojąca z blachy alumininiowej, bez płyty montażowej z podwójnymi drzwiami | RSB-AL-N-1600*2000*600 Aluminum sheet standard enclosure without mounting plate with double door | 16802 | szt | RAL7035_GS | https://radiolex.pl/produkty/rsb-ip-55/ | P
121-201 | RSB-ZN-N-600*1400*300 Uniwersalna obudowa stojąca, bez płyty montażowej z pełnymi drzwiami | RSB-ZN-N-600*1400*300 Standard enclosure without mounting plate with full door | 2843 | szt | RAL7035_GS | https://radiolex.pl/produkty/rsb-ip-55/ | P
121-202 | RSB-ZN-N-600*1400*400 Uniwersalna obudowa stojąca, bez płyty montażowej z pełnymi drzwiami | RSB-ZN-N-600*1400*400 Standard enclosure without mounting plate with full door | 3287 | szt | RAL7035_GS | https://radiolex.pl/produkty/rsb-ip-55/ | P
121-203 | RSB-ZN-N-600*1600*300 Uniwersalna obudowa stojąca, bez płyty montażowej z pełnymi drzwiami | RSB-ZN-N-600*1600*300 Standard enclosure without mounting plate with full door | 3219 | szt | RAL7035_GS | https://radiolex.pl/produkty/rsb-ip-55/ | P
121-204 | RSB-ZN-N-600*1600*400 Uniwersalna obudowa stojąca, bez płyty montażowej z pełnymi drzwiami | RSB-ZN-N-600*1600*400 Standard enclosure without mounting plate with full door | 3707 | szt | RAL7035_GS | https://radiolex.pl/produkty/rsb-ip-55/ | P
121-205 | RSB-ZN-N-600*1800*300 Uniwersalna obudowa stojąca, bez płyty montażowej z pełnymi drzwiami | RSB-ZN-N-600*1800*300 Standard enclosure without mounting plate with full door | 3571 | szt | RAL7035_GS | https://radiolex.pl/produkty/rsb-ip-55/ | P
121-206 | RSB-ZN-N-600*1800*400 Uniwersalna obudowa stojąca, bez płyty montażowej z pełnymi drzwiami | RSB-ZN-N-600*1800*400 Standard enclosure without mounting plate with full door | 4104 | szt | RAL7035_GS | https://radiolex.pl/produkty/rsb-ip-55/ | P
121-207 | RSB-ZN-N-600*2000*300 Uniwersalna obudowa stojąca, bez płyty montażowej z pełnymi drzwiami | RSB-ZN-N-600*2000*300 Standard enclosure without mounting plate with full door | 3923 | szt | RAL7035_GS | https://radiolex.pl/produkty/rsb-ip-55/ | P
121-208 | RSB-ZN-N-600*2000*400 Uniwersalna obudowa stojąca, bez płyty montażowej z pełnymi drzwiami | RSB-ZN-N-600*2000*400 Standard enclosure without mounting plate with full door | 4501 | szt | RAL7035_GS | https://radiolex.pl/produkty/rsb-ip-55/ | P
121-209 | RSB-ZN-N-600*2000*500 Uniwersalna obudowa stojąca, bez płyty montażowej z pełnymi drzwiami | RSB-ZN-N-600*2000*500 Standard enclosure without mounting plate with full door | 5077 | szt | RAL7035_GS | https://radiolex.pl/produkty/rsb-ip-55/ | P
121-210 | RSB-ZN-N-600*2000*600 Uniwersalna obudowa stojąca, bez płyty montażowej z pełnymi drzwiami | RSB-ZN-N-600*2000*600 Standard enclosure without mounting plate with full door | 5652 | szt | RAL7035_GS | https://radiolex.pl/produkty/rsb-ip-55/ | P
121-211 | RSB-ZN-N-800*1400*300 Uniwersalna obudowa stojąca, bez płyty montażowej z pełnymi drzwiami | RSB-ZN-N-800*1400*300 Standard enclosure without mounting plate with full door | 3511 | szt | RAL7035_GS | https://radiolex.pl/produkty/rsb-ip-55/ | P
121-212 | RSB-ZN-N-800*1400*400 Uniwersalna obudowa stojąca, bez płyty montażowej z pełnymi drzwiami | RSB-ZN-N-800*1400*400 Standard enclosure without mounting plate with full door | 4000 | szt | RAL7035_GS | https://radiolex.pl/produkty/rsb-ip-55/ | P
121-213 | RSB-ZN-N-800*1600*300 Uniwersalna obudowa stojąca, bez płyty montażowej z pełnymi drzwiami | RSB-ZN-N-800*1600*300 Standard enclosure without mounting plate with full door | 3937 | szt | RAL7035_GS | https://radiolex.pl/produkty/rsb-ip-55/ | P
121-214 | RSB-ZN-N-800*1600*400 Uniwersalna obudowa stojąca, bez płyty montażowej z pełnymi drzwiami | RSB-ZN-N-800*1600*400 Standard enclosure without mounting plate with full door | 4470 | szt | RAL7035_GS | https://radiolex.pl/produkty/rsb-ip-55/ | P
121-215 | RSB-ZN-N-800*1800*300 Uniwersalna obudowa stojąca, bez płyty montażowej z pełnymi drzwiami | RSB-ZN-N-800*1800*300 Standard enclosure without mounting plate with full door | 4362 | szt | RAL7035_GS | https://radiolex.pl/produkty/rsb-ip-55/ | P
121-216 | RSB-ZN-N-800*1800*400 Uniwersalna obudowa stojąca, bez płyty montażowej z pełnymi drzwiami | RSB-ZN-N-800*1800*400 Standard enclosure without mounting plate with full door | 4938 | szt | RAL7035_GS | https://radiolex.pl/produkty/rsb-ip-55/ | P
121-217 | RSB-ZN-N-800*1800*500 Uniwersalna obudowa stojąca, bez płyty montażowej z pełnymi drzwiami | RSB-ZN-N-800*1800*500 Standard enclosure without mounting plate with full door | 5516 | szt | RAL7035_GS | https://radiolex.pl/produkty/rsb-ip-55/ | P
121-218 | RSB-ZN-N-800*1800*600 Uniwersalna obudowa stojąca, bez płyty montażowej z pełnymi drzwiami | RSB-ZN-N-800*1800*600 Standard enclosure without mounting plate with full door | 6092 | szt | RAL7035_GS | https://radiolex.pl/produkty/rsb-ip-55/ | P
121-219 | RSB-ZN-N-800*2000*300 Uniwersalna obudowa stojąca, bez płyty montażowej z pełnymi drzwiami | RSB-ZN-N-800*2000*300 Standard enclosure without mounting plate with full door | 4788 | szt | RAL7035_GS | https://radiolex.pl/produkty/rsb-ip-55/ | P
121-220 | RSB-ZN-N-800*2000*400 Uniwersalna obudowa stojąca, bez płyty montażowej z pełnymi drzwiami | RSB-ZN-N-800*2000*400 Standard enclosure without mounting plate with full door | 5408 | szt | RAL7035_GS | https://radiolex.pl/produkty/rsb-ip-55/ | P
121-221 | RSB-ZN-N-800*2000*500 Uniwersalna obudowa stojąca, bez płyty montażowej z pełnymi drzwiami | RSB-ZN-N-800*2000*500 Standard enclosure without mounting plate with full door | 6029 | szt | RAL7035_GS | https://radiolex.pl/produkty/rsb-ip-55/ | P
121-222 | RSB-ZN-N-800*2000*600 Uniwersalna obudowa stojąca, bez płyty montażowej z pełnymi drzwiami | RSB-ZN-N-800*2000*600 Standard enclosure without mounting plate with full door | 6650 | szt | RAL7035_GS | https://radiolex.pl/produkty/rsb-ip-55/ | P
121-223 | RSB-ZN-N-1000*800*250 Uniwersalna obudowa stojąca, bez płyty montażowej z podwójnymi drzwiami | RSB-ZN-N-1000*800*250 Standard enclosure without mounting plate with double door | 2708 | szt | RAL7035_GS | https://radiolex.pl/produkty/rsb-ip-55/ | P
121-224 | RSB-ZN-N-1000*800*300 Uniwersalna obudowa stojąca, bez płyty montażowej z podwójnymi drzwiami | RSB-ZN-N-1000*800*300 Standard enclosure without mounting plate with double door | 2907 | szt | RAL7035_GS | https://radiolex.pl/produkty/rsb-ip-55/ | P
121-225 | RSB-ZN-N-1000*800*400 Uniwersalna obudowa stojąca, bez płyty montażowej z podwójnymi drzwiami | RSB-ZN-N-1000*800*400 Standard enclosure without mounting plate with double door | 3306 | szt | RAL7035_GS | https://radiolex.pl/produkty/rsb-ip-55/ | P
121-226 | RSB-ZN-N-1000*1000*250 Uniwersalna obudowa stojąca, bez płyty montażowej z podwójnymi drzwiami | RSB-ZN-N-1000*1000*250 Standard enclosure without mounting plate with double door | 3184 | szt | RAL7035_GS | https://radiolex.pl/produkty/rsb-ip-55/ | P
121-227 | RSB-ZN-N-1000*1000*300 Uniwersalna obudowa stojąca, bez płyty montażowej z podwójnymi drzwiami | RSB-ZN-N-1000*1000*300 Standard enclosure without mounting plate with double door | 3406 | szt | RAL7035_GS | https://radiolex.pl/produkty/rsb-ip-55/ | P
121-228 | RSB-ZN-N-1000*1000*400 Uniwersalna obudowa stojąca, bez płyty montażowej z podwójnymi drzwiami | RSB-ZN-N-1000*1000*400 Standard enclosure without mounting plate with double door | 3849 | szt | RAL7035_GS | https://radiolex.pl/produkty/rsb-ip-55/ | P
121-229 | RSB-ZN-N-1000*1200*250 Uniwersalna obudowa stojąca, bez płyty montażowej z podwójnymi drzwiami | RSB-ZN-N-1000*1200*250 Standard enclosure without mounting plate with double door | 3661 | szt | RAL7035_GS | https://radiolex.pl/produkty/rsb-ip-55/ | P
121-230 | RSB-ZN-N-1000*1200*300 Uniwersalna obudowa stojąca, bez płyty montażowej z podwójnymi drzwiami | RSB-ZN-N-1000*1200*300 Standard enclosure without mounting plate with double door | 3902 | szt | RAL7035_GS | https://radiolex.pl/produkty/rsb-ip-55/ | P
121-231 | RSB-ZN-N-1000*1200*400 Uniwersalna obudowa stojąca, bez płyty montażowej z podwójnymi drzwiami | RSB-ZN-N-1000*1200*400 Standard enclosure without mounting plate with double door | 4391 | szt | RAL7035_GS | https://radiolex.pl/produkty/rsb-ip-55/ | P
121-232 | RSB-ZN-N-1000*1400*300 Uniwersalna obudowa stojąca, bez płyty montażowej z podwójnymi drzwiami | RSB-ZN-N-1000*1400*300 Standard enclosure without mounting plate with double door | 4403 | szt | RAL7035_GS | https://radiolex.pl/produkty/rsb-ip-55/ | P
121-233 | RSB-ZN-N-1000*1400*400 Uniwersalna obudowa stojąca, bez płyty montażowej z podwójnymi drzwiami | RSB-ZN-N-1000*1400*400 Standard enclosure without mounting plate with double door | 4934 | szt | RAL7035_GS | https://radiolex.pl/produkty/rsb-ip-55/ | P
121-234 | RSB-ZN-N-1000*1600*300 Uniwersalna obudowa stojąca, bez płyty montażowej z podwójnymi drzwiami | RSB-ZN-N-1000*1600*300 Standard enclosure without mounting plate with double door | 4900 | szt | RAL7035_GS | https://radiolex.pl/produkty/rsb-ip-55/ | P
121-235 | RSB-ZN-N-1000*1600*400 Uniwersalna obudowa stojąca, bez płyty montażowej z podwójnymi drzwiami | RSB-ZN-N-1000*1600*400 Standard enclosure without mounting plate with double door | 5478 | szt | RAL7035_GS | https://radiolex.pl/produkty/rsb-ip-55/ | P
121-236 | RSB-ZN-N-1000*1800*300 Uniwersalna obudowa stojąca, bez płyty montażowej z podwójnymi drzwiami | RSB-ZN-N-1000*1800*300 Standard enclosure without mounting plate with double door | 5399 | szt | RAL7035_GS | https://radiolex.pl/produkty/rsb-ip-55/ | P
121-237 | RSB-ZN-N-1000*1800*400 Uniwersalna obudowa stojąca, bez płyty montażowej z podwójnymi drzwiami | RSB-ZN-N-1000*1800*400 Standard enclosure without mounting plate with double door | 6020 | szt | RAL7035_GS | https://radiolex.pl/produkty/rsb-ip-55/ | P
121-238 | RSB-ZN-N-1000*2000*300 Uniwersalna obudowa stojąca, bez płyty montażowej z podwójnymi drzwiami | RSB-ZN-N-1000*2000*300 Standard enclosure without mounting plate with double door | 5897 | szt | RAL7035_GS | https://radiolex.pl/produkty/rsb-ip-55/ | P
121-239 | RSB-ZN-N-1000*2000*400 Uniwersalna obudowa stojąca, bez płyty montażowej z podwójnymi drzwiami | RSB-ZN-N-1000*2000*400 Standard enclosure without mounting plate with double door | 6563 | szt | RAL7035_GS | https://radiolex.pl/produkty/rsb-ip-55/ | P
121-240 | RSB-ZN-N-1000*2000*500 Uniwersalna obudowa stojąca, bez płyty montażowej z podwójnymi drzwiami | RSB-ZN-N-1000*2000*500 Standard enclosure without mounting plate with double door | 7228 | szt | RAL7035_GS | https://radiolex.pl/produkty/rsb-ip-55/ | P
121-241 | RSB-ZN-N-1200*800*300 Uniwersalna obudowa stojąca, bez płyty montażowej z podwójnymi drzwiami | RSB-ZN-N-1200*800*300 Standard enclosure without mounting plate with double door | 3331 | szt | RAL7035_GS | https://radiolex.pl/produkty/rsb-ip-55/ | P
121-242 | RSB-ZN-N-1200*800*400 Uniwersalna obudowa stojąca, bez płyty montażowej z podwójnymi drzwiami | RSB-ZN-N-1200*800*400 Standard enclosure without mounting plate with double door | 3774 | szt | RAL7035_GS | https://radiolex.pl/produkty/rsb-ip-55/ | P
121-243 | RSB-ZN-N-1200*1000*300 Uniwersalna obudowa stojąca, bez płyty montażowej z podwójnymi drzwiami | RSB-ZN-N-1200*1000*300 Standard enclosure without mounting plate with double door | 3902 | szt | RAL7035_GS | https://radiolex.pl/produkty/rsb-ip-55/ | P
121-244 | RSB-ZN-N-1200*1000*400 Uniwersalna obudowa stojąca, bez płyty montażowej z podwójnymi drzwiami | RSB-ZN-N-1200*1000*400 Standard enclosure without mounting plate with double door | 4391 | szt | RAL7035_GS | https://radiolex.pl/produkty/rsb-ip-55/ | P
121-245 | RSB-ZN-N-1200*1200*300 Uniwersalna obudowa stojąca, bez płyty montażowej z podwójnymi drzwiami | RSB-ZN-N-1200*1200*300 Standard enclosure without mounting plate with double door | 4474 | szt | RAL7035_GS | https://radiolex.pl/produkty/rsb-ip-55/ | P
121-246 | RSB-ZN-N-1200*1200*400 Uniwersalna obudowa stojąca, bez płyty montażowej z podwójnymi drzwiami | RSB-ZN-N-1200*1200*400 Standard enclosure without mounting plate with double door | 5008 | szt | RAL7035_GS | https://radiolex.pl/produkty/rsb-ip-55/ | P
121-247 | RSB-ZN-N-1200*1400*300 Uniwersalna obudowa stojąca, bez płyty montażowej z podwójnymi drzwiami | RSB-ZN-N-1200*1400*300 Standard enclosure without mounting plate with double door | 5046 | szt | RAL7035_GS | https://radiolex.pl/produkty/rsb-ip-55/ | P
121-248 | RSB-ZN-N-1200*1400*400 Uniwersalna obudowa stojąca, bez płyty montażowej z podwójnymi drzwiami | RSB-ZN-N-1200*1400*400 Standard enclosure without mounting plate with double door | 5624 | szt | RAL7035_GS | https://radiolex.pl/produkty/rsb-ip-55/ | P
121-249 | RSB-ZN-N-1200*1600*300 Uniwersalna obudowa stojąca, bez płyty montażowej z podwójnymi drzwiami | RSB-ZN-N-1200*1600*300 Standard enclosure without mounting plate with double door | 5617 | szt | RAL7035_GS | https://radiolex.pl/produkty/rsb-ip-55/ | P
121-250 | RSB-ZN-N-1200*1600*400 Uniwersalna obudowa stojąca, bez płyty montażowej z podwójnymi drzwiami | RSB-ZN-N-1200*1600*400 Standard enclosure without mounting plate with double door | 6239 | szt | RAL7035_GS | https://radiolex.pl/produkty/rsb-ip-55/ | P
121-251 | RSB-ZN-N-1200*1800*300 Uniwersalna obudowa stojąca, bez płyty montażowej z podwójnymi drzwiami | RSB-ZN-N-1200*1800*300 Standard enclosure without mounting plate with double door | 6190 | szt | RAL7035_GS | https://radiolex.pl/produkty/rsb-ip-55/ | P
121-252 | RSB-ZN-N-1200*1800*400 Uniwersalna obudowa stojąca, bez płyty montażowej z podwójnymi drzwiami | RSB-ZN-N-1200*1800*400 Standard enclosure without mounting plate with double door | 6855 | szt | RAL7035_GS | https://radiolex.pl/produkty/rsb-ip-55/ | P
121-253 | RSB-ZN-N-1200*1800*500 Uniwersalna obudowa stojąca, bez płyty montażowej z podwójnymi drzwiami | RSB-ZN-N-1200*1800*500 Standard enclosure without mounting plate with double door | 7521 | szt | RAL7035_GS | https://radiolex.pl/produkty/rsb-ip-55/ | P
121-254 | RSB-ZN-N-1200*2000*300 Uniwersalna obudowa stojąca, bez płyty montażowej z podwójnymi drzwiami | RSB-ZN-N-1200*2000*300 Standard enclosure without mounting plate with double door | 6761 | szt | RAL7035_GS | https://radiolex.pl/produkty/rsb-ip-55/ | P
121-255 | RSB-ZN-N-1200*2000*350 Uniwersalna obudowa stojąca, bez płyty montażowej z podwójnymi drzwiami | RSB-ZN-N-1200*2000*350 Standard enclosure without mounting plate with double door | 7118 | szt | RAL7035_GS | https://radiolex.pl/produkty/rsb-ip-55/ | P
121-256 | RSB-ZN-N-1200*2000*400 Uniwersalna obudowa stojąca, bez płyty montażowej z podwójnymi drzwiami | RSB-ZN-N-1200*2000*400 Standard enclosure without mounting plate with double door | 7472 | szt | RAL7035_GS | https://radiolex.pl/produkty/rsb-ip-55/ | P
121-257 | RSB-ZN-N-1200*2000*500 Uniwersalna obudowa stojąca, bez płyty montażowej z podwójnymi drzwiami | RSB-ZN-N-1200*2000*500 Standard enclosure without mounting plate with double door | 8182 | szt | RAL7035_GS | https://radiolex.pl/produkty/rsb-ip-55/ | P
121-258 | RSB-ZN-N-1200*2000*600 Uniwersalna obudowa stojąca, bez płyty montażowej z podwójnymi drzwiami | RSB-ZN-N-1200*2000*600 Standard enclosure without mounting plate with double door | 8892 | szt | RAL7035_GS | https://radiolex.pl/produkty/rsb-ip-55/ | P
121-259 | RSB-ZN-N-1600*1800*400 Uniwersalna obudowa stojąca, bez płyty montażowej z podwójnymi drzwiami | RSB-ZN-N-1600*1800*400 Standard enclosure without mounting plate with double door | 8528 | szt | RAL7035_GS | https://radiolex.pl/produkty/rsb-ip-55/ | P
121-260 | RSB-ZN-N-1600*1800*500 Uniwersalna obudowa stojąca, bez płyty montażowej z podwójnymi drzwiami | RSB-ZN-N-1600*1800*500 Standard enclosure without mounting plate with double door | 9281 | szt | RAL7035_GS | https://radiolex.pl/produkty/rsb-ip-55/ | P
121-261 | RSB-ZN-N-1600*2000*400 Uniwersalna obudowa stojąca, bez płyty montażowej z podwójnymi drzwiami | RSB-ZN-N-1600*2000*400 Standard enclosure without mounting plate with double door | 9289 | szt | RAL7035_GS | https://radiolex.pl/produkty/rsb-ip-55/ | P
121-262 | RSB-ZN-N-1600*2000*500 Uniwersalna obudowa stojąca, bez płyty montażowej z podwójnymi drzwiami | RSB-ZN-N-1600*2000*500 Standard enclosure without mounting plate with double door | 10087 | szt | RAL7035_GS | https://radiolex.pl/produkty/rsb-ip-55/ | P
121-263 | RSB-ZN-N-1600*2000*600 Uniwersalna obudowa stojąca, bez płyty montażowej z podwójnymi drzwiami | RSB-ZN-N-1600*2000*600 Standard enclosure without mounting plate with double door | 10885 | szt | RAL7035_GS | https://radiolex.pl/produkty/rsb-ip-55/ | P
122-001 | RSB-P-600*1400*300 Uniwersalna obudowa stojąca z płytą montażową i drzwiami transparentynymi | RSB-P-600*1400*300 Standard enclosure with mounting plate and transparent door | 3518 | szt | RAL7035_GS | https://radiolex.pl/produkty/rsb-ip-55-uniwersalna-obudowa-stojaca/ | P
122-002 | RSB-P-600*1400*400 Uniwersalna obudowa stojąca z płytą montażową i drzwiami transparentynymi | RSB-P-600*1400*400 Standard enclosure with mounting plate and transparent door | 3885 | szt | RAL7035_GS | https://radiolex.pl/produkty/rsb-ip-55-uniwersalna-obudowa-stojaca/ | P
122-003 | RSB-P-600*1600*300 Uniwersalna obudowa stojąca z płytą montażową i drzwiami transparentynymi | RSB-P-600*1600*300 Standard enclosure with mounting plate and transparent door | 3906 | szt | RAL7035_GS | https://radiolex.pl/produkty/rsb-ip-55-uniwersalna-obudowa-stojaca/ | P
122-004 | RSB-P-600*1600*400 Uniwersalna obudowa stojąca z płytą montażową i drzwiami transparentynymi | RSB-P-600*1600*400 Standard enclosure with mounting plate and transparent door | 4310 | szt | RAL7035_GS | https://radiolex.pl/produkty/rsb-ip-55-uniwersalna-obudowa-stojaca/ | P
122-005 | RSB-P-600*1800*300 Uniwersalna obudowa stojąca z płytą montażową i drzwiami transparentynymi | RSB-P-600*1800*300 Standard enclosure with mounting plate and transparent door | 4353 | szt | RAL7035_GS | https://radiolex.pl/produkty/rsb-ip-55-uniwersalna-obudowa-stojaca/ | P
122-006 | RSB-P-600*1800*400 Uniwersalna obudowa stojąca z płytą montażową i drzwiami transparentynymi | RSB-P-600*1800*400 Standard enclosure with mounting plate and transparent door | 4794 | szt | RAL7035_GS | https://radiolex.pl/produkty/rsb-ip-55-uniwersalna-obudowa-stojaca/ | P
122-007 | RSB-P-600*2000*300 Uniwersalna obudowa stojąca z płytą montażową i drzwiami transparentynymi | RSB-P-600*2000*300 Standard enclosure with mounting plate and transparent door | 4800 | szt | RAL7035_GS | https://radiolex.pl/produkty/rsb-ip-55-uniwersalna-obudowa-stojaca/ | P
122-008 | RSB-P-600*2000*400 Uniwersalna obudowa stojąca z płytą montażową i drzwiami transparentynymi | RSB-P-600*2000*400 Standard enclosure with mounting plate and transparent door | 5277 | szt | RAL7035_GS | https://radiolex.pl/produkty/rsb-ip-55-uniwersalna-obudowa-stojaca/ | P
122-009 | RSB-P-600*2000*500 Uniwersalna obudowa stojąca z płytą montażową i drzwiami transparentynymi | RSB-P-600*2000*500 Standard enclosure with mounting plate and transparent door | 5753 | szt | RAL7035_GS | https://radiolex.pl/produkty/rsb-ip-55-uniwersalna-obudowa-stojaca/ | P
122-010 | RSB-P-600*2000*600 Uniwersalna obudowa stojąca z płytą montażową i drzwiami transparentynymi | RSB-P-600*2000*600 Standard enclosure with mounting plate and transparent door | 6229 | szt | RAL7035_GS | https://radiolex.pl/produkty/rsb-ip-55-uniwersalna-obudowa-stojaca/ | P
122-011 | RSB-P-800*1400*300 Uniwersalna obudowa stojąca z płytą montażową i drzwiami transparentynymi | RSB-P-800*1400*300 Standard enclosure with mounting plate and transparent door | 4353 | szt | RAL7035_GS | https://radiolex.pl/produkty/rsb-ip-55-uniwersalna-obudowa-stojaca/ | P
122-012 | RSB-P-800*1400*400 Uniwersalna obudowa stojąca z płytą montażową i drzwiami transparentynymi | RSB-P-800*1400*400 Standard enclosure with mounting plate and transparent door | 4757 | szt | RAL7035_GS | https://radiolex.pl/produkty/rsb-ip-55-uniwersalna-obudowa-stojaca/ | P
122-013 | RSB-P-800*1600*300 Uniwersalna obudowa stojąca z płytą montażową i drzwiami transparentynymi | RSB-P-800*1600*300 Standard enclosure with mounting plate and transparent door | 4914 | szt | RAL7035_GS | https://radiolex.pl/produkty/rsb-ip-55-uniwersalna-obudowa-stojaca/ | P
122-014 | RSB-P-800*1600*400 Uniwersalna obudowa stojąca z płytą montażową i drzwiami transparentynymi | RSB-P-800*1600*400 Standard enclosure with mounting plate and transparent door | 5354 | szt | RAL7035_GS | https://radiolex.pl/produkty/rsb-ip-55-uniwersalna-obudowa-stojaca/ | P
122-015 | RSB-P-800*1800*300 Uniwersalna obudowa stojąca z płytą montażową i drzwiami transparentynymi | RSB-P-800*1800*300 Standard enclosure with mounting plate and transparent door | 5474 | szt | RAL7035_GS | https://radiolex.pl/produkty/rsb-ip-55-uniwersalna-obudowa-stojaca/ | P
122-016 | RSB-P-800*1800*400 Uniwersalna obudowa stojąca z płytą montażową i drzwiami transparentynymi | RSB-P-800*1800*400 Standard enclosure with mounting plate and transparent door | 5950 | szt | RAL7035_GS | https://radiolex.pl/produkty/rsb-ip-55-uniwersalna-obudowa-stojaca/ | P
122-017 | RSB-P-800*1800*500 Uniwersalna obudowa stojąca z płytą montażową i drzwiami transparentynymi | RSB-P-800*1800*500 Standard enclosure with mounting plate and transparent door | 6428 | szt | RAL7035_GS | https://radiolex.pl/produkty/rsb-ip-55-uniwersalna-obudowa-stojaca/ | P
122-018 | RSB-P-800*1800*600 Uniwersalna obudowa stojąca z płytą montażową i drzwiami transparentynymi | RSB-P-800*1800*600 Standard enclosure with mounting plate and transparent door | 6904 | szt | RAL7035_GS | https://radiolex.pl/produkty/rsb-ip-55-uniwersalna-obudowa-stojaca/ | P
122-019 | RSB-P-800*2000*300 Uniwersalna obudowa stojąca z płytą montażową i drzwiami transparentynymi | RSB-P-800*2000*300 Standard enclosure with mounting plate and transparent door | 6035 | szt | RAL7035_GS | https://radiolex.pl/produkty/rsb-ip-55-uniwersalna-obudowa-stojaca/ | P
122-020 | RSB-P-800*2000*400 Uniwersalna obudowa stojąca z płytą montażową i drzwiami transparentynymi | RSB-P-800*2000*400 Standard enclosure with mounting plate and transparent door | 6548 | szt | RAL7035_GS | https://radiolex.pl/produkty/rsb-ip-55-uniwersalna-obudowa-stojaca/ | P
122-021 | RSB-P-800*2000*500 Uniwersalna obudowa stojąca z płytą montażową i drzwiami transparentynymi | RSB-P-800*2000*500 Standard enclosure with mounting plate and transparent door | 7061 | szt | RAL7035_GS | https://radiolex.pl/produkty/rsb-ip-55-uniwersalna-obudowa-stojaca/ | P
122-022 | RSB-P-800*2000*600 Uniwersalna obudowa stojąca z płytą montażową i drzwiami transparentynymi | RSB-P-800*2000*600 Standard enclosure with mounting plate and transparent door | 7574 | szt | RAL7035_GS | https://radiolex.pl/produkty/rsb-ip-55-uniwersalna-obudowa-stojaca/ | P
122-023 | RSB-P-1000*800*250 Uniwersalna obudowa stojąca z płytą montażową i podwójnymi drzwiami transparentynymi | RSB-P-1000*800*250 Standard enclosure with mounting plate and double transparent door | 3275 | szt | RAL7035_GS | https://radiolex.pl/produkty/rsb-ip-55-uniwersalna-obudowa-stojaca/ | P
122-024 | RSB-P-1000*800*300 Uniwersalna obudowa stojąca z płytą montażową i podwójnymi drzwiami transparentynymi | RSB-P-1000*800*300 Standard enclosure with mounting plate and double transparent door | 3440 | szt | RAL7035_GS | https://radiolex.pl/produkty/rsb-ip-55-uniwersalna-obudowa-stojaca/ | P
122-025 | RSB-P-1000*800*400 Uniwersalna obudowa stojąca z płytą montażową i podwójnymi drzwiami transparentynymi | RSB-P-1000*800*400 Standard enclosure with mounting plate and double transparent door | 3769 | szt | RAL7035_GS | https://radiolex.pl/produkty/rsb-ip-55-uniwersalna-obudowa-stojaca/ | P
122-026 | RSB-P-1000*1000*250 Uniwersalna obudowa stojąca z płytą montażową i podwójnymi drzwiami transparentynymi | RSB-P-1000*1000*250 Standard enclosure with mounting plate and double transparent door | 3927 | szt | RAL7035_GS | https://radiolex.pl/produkty/rsb-ip-55-uniwersalna-obudowa-stojaca/ | P
122-027 | RSB-P-1000*1000*300 Uniwersalna obudowa stojąca z płytą montażową i podwójnymi drzwiami transparentynymi | RSB-P-1000*1000*300 Standard enclosure with mounting plate and double transparent door | 4110 | szt | RAL7035_GS | https://radiolex.pl/produkty/rsb-ip-55-uniwersalna-obudowa-stojaca/ | P
122-028 | RSB-P-1000*1000*400 Uniwersalna obudowa stojąca z płytą montażową i podwójnymi drzwiami transparentynymi | RSB-P-1000*1000*400 Standard enclosure with mounting plate and double transparent door | 4477 | szt | RAL7035_GS | https://radiolex.pl/produkty/rsb-ip-55-uniwersalna-obudowa-stojaca/ | P
122-029 | RSB-P-1000*1200*250 Uniwersalna obudowa stojąca z płytą montażową i podwójnymi drzwiami transparentynymi | RSB-P-1000*1200*250 Standard enclosure with mounting plate and double transparent door | 4583 | szt | RAL7035_GS | https://radiolex.pl/produkty/rsb-ip-55-uniwersalna-obudowa-stojaca/ | P
122-030 | RSB-P-1000*1200*300 Uniwersalna obudowa stojąca z płytą montażową i podwójnymi drzwiami transparentynymi | RSB-P-1000*1200*300 Standard enclosure with mounting plate and double transparent door | 4783 | szt | RAL7035_GS | https://radiolex.pl/produkty/rsb-ip-55-uniwersalna-obudowa-stojaca/ | P
122-031 | RSB-P-1000*1200*400 Uniwersalna obudowa stojąca z płytą montażową i podwójnymi drzwiami transparentynymi | RSB-P-1000*1200*400 Standard enclosure with mounting plate and double transparent door | 5187 | szt | RAL7035_GS | https://radiolex.pl/produkty/rsb-ip-55-uniwersalna-obudowa-stojaca/ | P
122-032 | RSB-P-1000*1400*300 Uniwersalna obudowa stojąca z płytą montażową i podwójnymi drzwiami transparentynymi | RSB-P-1000*1400*300 Standard enclosure with mounting plate and double transparent door | 5455 | szt | RAL7035_GS | https://radiolex.pl/produkty/rsb-ip-55-uniwersalna-obudowa-stojaca/ | P
122-033 | RSB-P-1000*1400*400 Uniwersalna obudowa stojąca z płytą montażową i podwójnymi drzwiami transparentynymi | RSB-P-1000*1400*400 Standard enclosure with mounting plate and double transparent door | 5894 | szt | RAL7035_GS | https://radiolex.pl/produkty/rsb-ip-55-uniwersalna-obudowa-stojaca/ | P
122-034 | RSB-P-1000*1600*300 Uniwersalna obudowa stojąca z płytą montażową i podwójnymi drzwiami transparentynymi | RSB-P-1000*1600*300 Standard enclosure with mounting plate and double transparent door | 6128 | szt | RAL7035_GS | https://radiolex.pl/produkty/rsb-ip-55-uniwersalna-obudowa-stojaca/ | P
122-035 | RSB-P-1000*1600*400 Uniwersalna obudowa stojąca z płytą montażową i podwójnymi drzwiami transparentynymi | RSB-P-1000*1600*400 Standard enclosure with mounting plate and double transparent door | 6606 | szt | RAL7035_GS | https://radiolex.pl/produkty/rsb-ip-55-uniwersalna-obudowa-stojaca/ | P
122-036 | RSB-P-1000*1800*300 Uniwersalna obudowa stojąca z płytą montażową i podwójnymi drzwiami transparentynymi | RSB-P-1000*1800*300 Standard enclosure with mounting plate and double transparent door | 6803 | szt | RAL7035_GS | https://radiolex.pl/produkty/rsb-ip-55-uniwersalna-obudowa-stojaca/ | P
122-037 | RSB-P-1000*1800*400 Uniwersalna obudowa stojąca z płytą montażową i podwójnymi drzwiami transparentynymi | RSB-P-1000*1800*400 Standard enclosure with mounting plate and double transparent door | 7316 | szt | RAL7035_GS | https://radiolex.pl/produkty/rsb-ip-55-uniwersalna-obudowa-stojaca/ | P
122-038 | RSB-P-1000*2000*300 Uniwersalna obudowa stojąca z płytą montażową i podwójnymi drzwiami transparentynymi | RSB-P-1000*2000*300 Standard enclosure with mounting plate and double transparent door | 7473 | szt | RAL7035_GS | https://radiolex.pl/produkty/rsb-ip-55-uniwersalna-obudowa-stojaca/ | P
122-039 | RSB-P-1000*2000*400 Uniwersalna obudowa stojąca z płytą montażową i podwójnymi drzwiami transparentynymi | RSB-P-1000*2000*400 Standard enclosure with mounting plate and double transparent door | 8023 | szt | RAL7035_GS | https://radiolex.pl/produkty/rsb-ip-55-uniwersalna-obudowa-stojaca/ | P
122-040 | RSB-P-1000*2000*500 Uniwersalna obudowa stojąca z płytą montażową i podwójnymi drzwiami transparentynymi | RSB-P-1000*2000*500 Standard enclosure with mounting plate and double transparent door | 8573 | szt | RAL7035_GS | https://radiolex.pl/produkty/rsb-ip-55-uniwersalna-obudowa-stojaca/ | P
122-041 | RSB-P-1200*800*300 Uniwersalna obudowa stojąca z płytą montażową i podwójnymi drzwiami transparentynymi | RSB-P-1200*800*300 Standard enclosure with mounting plate and double transparent door | 3999 | szt | RAL7035_GS | https://radiolex.pl/produkty/rsb-ip-55-uniwersalna-obudowa-stojaca/ | P
122-042 | RSB-P-1200*800*400 Uniwersalna obudowa stojąca z płytą montażową i podwójnymi drzwiami transparentynymi | RSB-P-1200*800*400 Standard enclosure with mounting plate and double transparent door | 4365 | szt | RAL7035_GS | https://radiolex.pl/produkty/rsb-ip-55-uniwersalna-obudowa-stojaca/ | P
122-043 | RSB-P-1200*1000*300 Uniwersalna obudowa stojąca z płytą montażową i podwójnymi drzwiami transparentynymi | RSB-P-1200*1000*300 Standard enclosure with mounting plate and double transparent door | 4783 | szt | RAL7035_GS | https://radiolex.pl/produkty/rsb-ip-55-uniwersalna-obudowa-stojaca/ | P
122-044 | RSB-P-1200*1000*400 Uniwersalna obudowa stojąca z płytą montażową i podwójnymi drzwiami transparentynymi | RSB-P-1200*1000*400 Standard enclosure with mounting plate and double transparent door | 5187 | szt | RAL7035_GS | https://radiolex.pl/produkty/rsb-ip-55-uniwersalna-obudowa-stojaca/ | P
122-045 | RSB-P-1200*1200*300 Uniwersalna obudowa stojąca z płytą montażową i podwójnymi drzwiami transparentynymi | RSB-P-1200*1200*300 Standard enclosure with mounting plate and double transparent door | 5567 | szt | RAL7035_GS | https://radiolex.pl/produkty/rsb-ip-55-uniwersalna-obudowa-stojaca/ | P
122-046 | RSB-P-1200*1200*400 Uniwersalna obudowa stojąca z płytą montażową i podwójnymi drzwiami transparentynymi | RSB-P-1200*1200*400 Standard enclosure with mounting plate and double transparent door | 6008 | szt | RAL7035_GS | https://radiolex.pl/produkty/rsb-ip-55-uniwersalna-obudowa-stojaca/ | P
122-047 | RSB-P-1200*1400*300 Uniwersalna obudowa stojąca z płytą montażową i podwójnymi drzwiami transparentynymi | RSB-P-1200*1400*300 Standard enclosure with mounting plate and double transparent door | 6351 | szt | RAL7035_GS | https://radiolex.pl/produkty/rsb-ip-55-uniwersalna-obudowa-stojaca/ | P
122-048 | RSB-P-1200*1400*400 Uniwersalna obudowa stojąca z płytą montażową i podwójnymi drzwiami transparentynymi | RSB-P-1200*1400*400 Standard enclosure with mounting plate and double transparent door | 6829 | szt | RAL7035_GS | https://radiolex.pl/produkty/rsb-ip-55-uniwersalna-obudowa-stojaca/ | P
122-049 | RSB-P-1200*1600*300 Uniwersalna obudowa stojąca z płytą montażową i podwójnymi drzwiami transparentynymi | RSB-P-1200*1600*300 Standard enclosure with mounting plate and double transparent door | 7138 | szt | RAL7035_GS | https://radiolex.pl/produkty/rsb-ip-55-uniwersalna-obudowa-stojaca/ | P
122-050 | RSB-P-1200*1600*400 Uniwersalna obudowa stojąca z płytą montażową i podwójnymi drzwiami transparentynymi | RSB-P-1200*1600*400 Standard enclosure with mounting plate and double transparent door | 7653 | szt | RAL7035_GS | https://radiolex.pl/produkty/rsb-ip-55-uniwersalna-obudowa-stojaca/ | P
122-051 | RSB-P-1200*1800*300 Uniwersalna obudowa stojąca z płytą montażową i podwójnymi drzwiami transparentynymi | RSB-P-1200*1800*300 Standard enclosure with mounting plate and double transparent door | 7919 | szt | RAL7035_GS | https://radiolex.pl/produkty/rsb-ip-55-uniwersalna-obudowa-stojaca/ | P
122-052 | RSB-P-1200*1800*400 Uniwersalna obudowa stojąca z płytą montażową i podwójnymi drzwiami transparentynymi | RSB-P-1200*1800*400 Standard enclosure with mounting plate and double transparent door | 8469 | szt | RAL7035_GS | https://radiolex.pl/produkty/rsb-ip-55-uniwersalna-obudowa-stojaca/ | P
122-053 | RSB-P-1200*1800*500 Uniwersalna obudowa stojąca z płytą montażową i podwójnymi drzwiami transparentynymi | RSB-P-1200*1800*500 Standard enclosure with mounting plate and double transparent door | 9019 | szt | RAL7035_GS | https://radiolex.pl/produkty/rsb-ip-55-uniwersalna-obudowa-stojaca/ | P
122-054 | RSB-P-1200*2000*300 Uniwersalna obudowa stojąca z płytą montażową i podwójnymi drzwiami transparentynymi | RSB-P-1200*2000*300 Standard enclosure with mounting plate and double transparent door | 8703 | szt | RAL7035_GS | https://radiolex.pl/produkty/rsb-ip-55-uniwersalna-obudowa-stojaca/ | P
122-055 | RSB-P-1200*2000*350 Uniwersalna obudowa stojąca z płytą montażową i podwójnymi drzwiami transparentynymi | RSB-P-1200*2000*350 Standard enclosure with mounting plate and double transparent door | 8998 | szt | RAL7035_GS | https://radiolex.pl/produkty/rsb-ip-55-uniwersalna-obudowa-stojaca/ | P
122-056 | RSB-P-1200*2000*400 Uniwersalna obudowa stojąca z płytą montażową i podwójnymi drzwiami transparentynymi | RSB-P-1200*2000*400 Standard enclosure with mounting plate and double transparent door | 9290 | szt | RAL7035_GS | https://radiolex.pl/produkty/rsb-ip-55-uniwersalna-obudowa-stojaca/ | P
122-057 | RSB-P-1200*2000*500 Uniwersalna obudowa stojąca z płytą montażową i podwójnymi drzwiami transparentynymi | RSB-P-1200*2000*500 Standard enclosure with mounting plate and double transparent door | 9877 | szt | RAL7035_GS | https://radiolex.pl/produkty/rsb-ip-55-uniwersalna-obudowa-stojaca/ | P
122-058 | RSB-P-1200*2000*600 Uniwersalna obudowa stojąca z płytą montażową i podwójnymi drzwiami transparentynymi | RSB-P-1200*2000*600 Standard enclosure with mounting plate and double transparent door | 10464 | szt | RAL7035_GS | https://radiolex.pl/produkty/rsb-ip-55-uniwersalna-obudowa-stojaca/ | P
122-059 | RSB-P-1600*1800*400 Uniwersalna obudowa stojąca z płytą montażową i podwójnymi drzwiami transparentynymi | RSB-P-1600*1800*400 Standard enclosure with mounting plate and double transparent door | 10786 | szt | RAL7035_GS | https://radiolex.pl/produkty/rsb-ip-55-uniwersalna-obudowa-stojaca/ | P
122-060 | RSB-P-1600*1800*500 Uniwersalna obudowa stojąca z płytą montażową i podwójnymi drzwiami transparentynymi | RSB-P-1600*1800*500 Standard enclosure with mounting plate and double transparent door | 11409 | szt | RAL7035_GS | https://radiolex.pl/produkty/rsb-ip-55-uniwersalna-obudowa-stojaca/ | P
122-061 | RSB-P-1600*2000*400 Uniwersalna obudowa stojąca z płytą montażową i podwójnymi drzwiami transparentynymi | RSB-P-1600*2000*400 Standard enclosure with mounting plate and double transparent door | 11834 | szt | RAL7035_GS | https://radiolex.pl/produkty/rsb-ip-55-uniwersalna-obudowa-stojaca/ | P
122-062 | RSB-P-1600*2000*500 Uniwersalna obudowa stojąca z płytą montażową i podwójnymi drzwiami transparentynymi | RSB-P-1600*2000*500 Standard enclosure with mounting plate and double transparent door | 12493 | szt | RAL7035_GS | https://radiolex.pl/produkty/rsb-ip-55-uniwersalna-obudowa-stojaca/ | P
122-063 | RSB-P-1600*2000*600 Uniwersalna obudowa stojąca z płytą montażową i podwójnymi drzwiami transparentynymi | RSB-P-1600*2000*600 Standard enclosure with mounting plate and double transparent door | 13152 | szt | RAL7035_GS | https://radiolex.pl/produkty/rsb-ip-55-uniwersalna-obudowa-stojaca/ | P
123-001 | RSB-P-N-600*1400*300 Uniwersalna obudowa stojąca, bez płyty montażowej z drzwiami transparentynymi | RSB-P-N-600*1400*300 Standard enclosure without mounting plate with transparent door | 3167 | szt | RAL7035_GS | https://radiolex.pl/produkty/rsb-ip-55/ | P
123-002 | RSB-P-N-600*1400*400 Uniwersalna obudowa stojąca, bez płyty montażowej z drzwiami transparentynymi | RSB-P-N-600*1400*400 Standard enclosure without mounting plate with transparent door | 3534 | szt | RAL7035_GS | https://radiolex.pl/produkty/rsb-ip-55/ | P
123-003 | RSB-P-N-600*1600*300 Uniwersalna obudowa stojąca, bez płyty montażowej z drzwiami transparentynymi | RSB-P-N-600*1600*300 Standard enclosure without mounting plate with transparent door | 3532 | szt | RAL7035_GS | https://radiolex.pl/produkty/rsb-ip-55/ | P
123-004 | RSB-P-N-600*1600*400 Uniwersalna obudowa stojąca, bez płyty montażowej z drzwiami transparentynymi | RSB-P-N-600*1600*400 Standard enclosure without mounting plate with transparent door | 3935 | szt | RAL7035_GS | https://radiolex.pl/produkty/rsb-ip-55/ | P
123-005 | RSB-P-N-600*1800*300 Uniwersalna obudowa stojąca, bez płyty montażowej z drzwiami transparentynymi | RSB-P-N-600*1800*300 Standard enclosure without mounting plate with transparent door | 3931 | szt | RAL7035_GS | https://radiolex.pl/produkty/rsb-ip-55/ | P
123-006 | RSB-P-N-600*1800*400 Uniwersalna obudowa stojąca, bez płyty montażowej z drzwiami transparentynymi | RSB-P-N-600*1800*400 Standard enclosure without mounting plate with transparent door | 4372 | szt | RAL7035_GS | https://radiolex.pl/produkty/rsb-ip-55/ | P
123-007 | RSB-P-N-600*2000*300 Uniwersalna obudowa stojąca, bez płyty montażowej z drzwiami transparentynymi | RSB-P-N-600*2000*300 Standard enclosure without mounting plate with transparent door | 4331 | szt | RAL7035_GS | https://radiolex.pl/produkty/rsb-ip-55/ | P
123-008 | RSB-P-N-600*2000*400 Uniwersalna obudowa stojąca, bez płyty montażowej z drzwiami transparentynymi | RSB-P-N-600*2000*400 Standard enclosure without mounting plate with transparent door | 4809 | szt | RAL7035_GS | https://radiolex.pl/produkty/rsb-ip-55/ | P
123-009 | RSB-P-N-600*2000*500 Uniwersalna obudowa stojąca, bez płyty montażowej z drzwiami transparentynymi | RSB-P-N-600*2000*500 Standard enclosure without mounting plate with transparent door | 5285 | szt | RAL7035_GS | https://radiolex.pl/produkty/rsb-ip-55/ | P
123-010 | RSB-P-N-600*2000*600 Uniwersalna obudowa stojąca, bez płyty montażowej z drzwiami transparentynymi | RSB-P-N-600*2000*600 Standard enclosure without mounting plate with transparent door | 5761 | szt | RAL7035_GS | https://radiolex.pl/produkty/rsb-ip-55/ | P
123-011 | RSB-P-N-800*1400*300 Uniwersalna obudowa stojąca, bez płyty montażowej z drzwiami transparentynymi | RSB-P-N-800*1400*300 Standard enclosure without mounting plate with transparent door | 3917 | szt | RAL7035_GS | https://radiolex.pl/produkty/rsb-ip-55/ | P
123-012 | RSB-P-N-800*1400*400 Uniwersalna obudowa stojąca, bez płyty montażowej z drzwiami transparentynymi | RSB-P-N-800*1400*400 Standard enclosure without mounting plate with transparent door | 4320 | szt | RAL7035_GS | https://radiolex.pl/produkty/rsb-ip-55/ | P
123-013 | RSB-P-N-800*1600*300 Uniwersalna obudowa stojąca, bez płyty montażowej z drzwiami transparentynymi | RSB-P-N-800*1600*300 Standard enclosure without mounting plate with transparent door | 4415 | szt | RAL7035_GS | https://radiolex.pl/produkty/rsb-ip-55/ | P
123-014 | RSB-P-N-800*1600*400 Uniwersalna obudowa stojąca, bez płyty montażowej z drzwiami transparentynymi | RSB-P-N-800*1600*400 Standard enclosure without mounting plate with transparent door | 4855 | szt | RAL7035_GS | https://radiolex.pl/produkty/rsb-ip-55/ | P
123-015 | RSB-P-N-800*1800*300 Uniwersalna obudowa stojąca, bez płyty montażowej z drzwiami transparentynymi | RSB-P-N-800*1800*300 Standard enclosure without mounting plate with transparent door | 4912 | szt | RAL7035_GS | https://radiolex.pl/produkty/rsb-ip-55/ | P
123-016 | RSB-P-N-800*1800*400 Uniwersalna obudowa stojąca, bez płyty montażowej z drzwiami transparentynymi | RSB-P-N-800*1800*400 Standard enclosure without mounting plate with transparent door | 5388 | szt | RAL7035_GS | https://radiolex.pl/produkty/rsb-ip-55/ | P
123-017 | RSB-P-N-800*1800*500 Uniwersalna obudowa stojąca, bez płyty montażowej z drzwiami transparentynymi | RSB-P-N-800*1800*500 Standard enclosure without mounting plate with transparent door | 5866 | szt | RAL7035_GS | https://radiolex.pl/produkty/rsb-ip-55/ | P
123-018 | RSB-P-N-800*1800*600 Uniwersalna obudowa stojąca, bez płyty montażowej z drzwiami transparentynymi | RSB-P-N-800*1800*600 Standard enclosure without mounting plate with transparent door | 6342 | szt | RAL7035_GS | https://radiolex.pl/produkty/rsb-ip-55/ | P
123-019 | RSB-P-N-800*2000*300 Uniwersalna obudowa stojąca, bez płyty montażowej z drzwiami transparentynymi | RSB-P-N-800*2000*300 Standard enclosure without mounting plate with transparent door | 5410 | szt | RAL7035_GS | https://radiolex.pl/produkty/rsb-ip-55/ | P
123-020 | RSB-P-N-800*2000*400 Uniwersalna obudowa stojąca, bez płyty montażowej z drzwiami transparentynymi | RSB-P-N-800*2000*400 Standard enclosure without mounting plate with transparent door | 5923 | szt | RAL7035_GS | https://radiolex.pl/produkty/rsb-ip-55/ | P
123-021 | RSB-P-N-800*2000*500 Uniwersalna obudowa stojąca, bez płyty montażowej z drzwiami transparentynymi | RSB-P-N-800*2000*500 Standard enclosure without mounting plate with transparent door | 6436 | szt | RAL7035_GS | https://radiolex.pl/produkty/rsb-ip-55/ | P
123-022 | RSB-P-N-800*2000*600 Uniwersalna obudowa stojąca, bez płyty montażowej z drzwiami transparentynymi | RSB-P-N-800*2000*600 Standard enclosure without mounting plate with transparent door | 6949 | szt | RAL7035_GS | https://radiolex.pl/produkty/rsb-ip-55/ | P
123-023 | RSB-P-N-1000*800*250 Uniwersalna obudowa stojąca, bez płyty montażowej z podwójnymi drzwiami transparentynymi | RSB-P-N-1000*800*250 Standard enclosure without mounting plate with transparent double door | 2963 | szt | RAL7035_GS | https://radiolex.pl/produkty/rsb-ip-55/ | P
123-024 | RSB-P-N-1000*800*300 Uniwersalna obudowa stojąca, bez płyty montażowej z podwójnymi drzwiami transparentynymi | RSB-P-N-1000*800*300 Standard enclosure without mounting plate with transparent double door | 3128 | szt | RAL7035_GS | https://radiolex.pl/produkty/rsb-ip-55/ | P
123-025 | RSB-P-N-1000*800*400 Uniwersalna obudowa stojąca, bez płyty montażowej z podwójnymi drzwiami transparentynymi | RSB-P-N-1000*800*400 Standard enclosure without mounting plate with transparent double door | 3458 | szt | RAL7035_GS | https://radiolex.pl/produkty/rsb-ip-55/ | P
123-026 | RSB-P-N-1000*1000*250 Uniwersalna obudowa stojąca, bez płyty montażowej z podwójnymi drzwiami transparentynymi | RSB-P-N-1000*1000*250 Standard enclosure without mounting plate with transparent double door | 3537 | szt | RAL7035_GS | https://radiolex.pl/produkty/rsb-ip-55/ | P
123-027 | RSB-P-N-1000*1000*300 Uniwersalna obudowa stojąca, bez płyty montażowej z podwójnymi drzwiami transparentynymi | RSB-P-N-1000*1000*300 Standard enclosure without mounting plate with transparent double door | 3720 | szt | RAL7035_GS | https://radiolex.pl/produkty/rsb-ip-55/ | P
123-028 | RSB-P-N-1000*1000*400 Uniwersalna obudowa stojąca, bez płyty montażowej z podwójnymi drzwiami transparentynymi | RSB-P-N-1000*1000*400 Standard enclosure without mounting plate with transparent double door | 4087 | szt | RAL7035_GS | https://radiolex.pl/produkty/rsb-ip-55/ | P
123-029 | RSB-P-N-1000*1200*250 Uniwersalna obudowa stojąca, bez płyty montażowej z podwójnymi drzwiami transparentynymi | RSB-P-N-1000*1200*250 Standard enclosure without mounting plate with transparent double door | 4115 | szt | RAL7035_GS | https://radiolex.pl/produkty/rsb-ip-55/ | P
123-030 | RSB-P-N-1000*1200*300 Uniwersalna obudowa stojąca, bez płyty montażowej z podwójnymi drzwiami transparentynymi | RSB-P-N-1000*1200*300 Standard enclosure without mounting plate with transparent double door | 4315 | szt | RAL7035_GS | https://radiolex.pl/produkty/rsb-ip-55/ | P
123-031 | RSB-P-N-1000*1200*400 Uniwersalna obudowa stojąca, bez płyty montażowej z podwójnymi drzwiami transparentynymi | RSB-P-N-1000*1200*400 Standard enclosure without mounting plate with transparent double door | 4718 | szt | RAL7035_GS | https://radiolex.pl/produkty/rsb-ip-55/ | P
123-032 | RSB-P-N-1000*1400*300 Uniwersalna obudowa stojąca, bez płyty montażowej z podwójnymi drzwiami transparentynymi | RSB-P-N-1000*1400*300 Standard enclosure without mounting plate with transparent double door | 4909 | szt | RAL7035_GS | https://radiolex.pl/produkty/rsb-ip-55/ | P
123-033 | RSB-P-N-1000*1400*400 Uniwersalna obudowa stojąca, bez płyty montażowej z podwójnymi drzwiami transparentynymi | RSB-P-N-1000*1400*400 Standard enclosure without mounting plate with transparent double door | 5348 | szt | RAL7035_GS | https://radiolex.pl/produkty/rsb-ip-55/ | P
123-034 | RSB-P-N-1000*1600*300 Uniwersalna obudowa stojąca, bez płyty montażowej z podwójnymi drzwiami transparentynymi | RSB-P-N-1000*1600*300 Standard enclosure without mounting plate with transparent double door | 5503 | szt | RAL7035_GS | https://radiolex.pl/produkty/rsb-ip-55/ | P
123-035 | RSB-P-N-1000*1600*400 Uniwersalna obudowa stojąca, bez płyty montażowej z podwójnymi drzwiami transparentynymi | RSB-P-N-1000*1600*400 Standard enclosure without mounting plate with transparent double door | 5981 | szt | RAL7035_GS | https://radiolex.pl/produkty/rsb-ip-55/ | P
123-036 | RSB-P-N-1000*1800*300 Uniwersalna obudowa stojąca, bez płyty montażowej z podwójnymi drzwiami transparentynymi | RSB-P-N-1000*1800*300 Standard enclosure without mounting plate with transparent double door | 6099 | szt | RAL7035_GS | https://radiolex.pl/produkty/rsb-ip-55/ | P
123-037 | RSB-P-N-1000*1800*400 Uniwersalna obudowa stojąca, bez płyty montażowej z podwójnymi drzwiami transparentynymi | RSB-P-N-1000*1800*400 Standard enclosure without mounting plate with transparent double door | 6612 | szt | RAL7035_GS | https://radiolex.pl/produkty/rsb-ip-55/ | P
123-038 | RSB-P-N-1000*2000*300 Uniwersalna obudowa stojąca, bez płyty montażowej z podwójnymi drzwiami transparentynymi | RSB-P-N-1000*2000*300 Standard enclosure without mounting plate with transparent double door | 6691 | szt | RAL7035_GS | https://radiolex.pl/produkty/rsb-ip-55/ | P
123-039 | RSB-P-N-1000*2000*400 Uniwersalna obudowa stojąca, bez płyty montażowej z podwójnymi drzwiami transparentynymi | RSB-P-N-1000*2000*400 Standard enclosure without mounting plate with transparent double door | 7241 | szt | RAL7035_GS | https://radiolex.pl/produkty/rsb-ip-55/ | P
123-040 | RSB-P-N-1000*2000*500 Uniwersalna obudowa stojąca, bez płyty montażowej z podwójnymi drzwiami transparentynymi | RSB-P-N-1000*2000*500 Standard enclosure without mounting plate with transparent double door | 7791 | szt | RAL7035_GS | https://radiolex.pl/produkty/rsb-ip-55/ | P
123-041 | RSB-P-N-1200*800*300 Uniwersalna obudowa stojąca, bez płyty montażowej z podwójnymi drzwiami transparentynymi | RSB-P-N-1200*800*300 Standard enclosure without mounting plate with transparent double door | 3624 | szt | RAL7035_GS | https://radiolex.pl/produkty/rsb-ip-55/ | P
123-042 | RSB-P-N-1200*800*400 Uniwersalna obudowa stojąca, bez płyty montażowej z podwójnymi drzwiami transparentynymi | RSB-P-N-1200*800*400 Standard enclosure without mounting plate with transparent double door | 3991 | szt | RAL7035_GS | https://radiolex.pl/produkty/rsb-ip-55/ | P
123-043 | RSB-P-N-1200*1000*300 Uniwersalna obudowa stojąca, bez płyty montażowej z podwójnymi drzwiami transparentynymi | RSB-P-N-1200*1000*300 Standard enclosure without mounting plate with transparent double door | 4315 | szt | RAL7035_GS | https://radiolex.pl/produkty/rsb-ip-55/ | P
123-044 | RSB-P-N-1200*1000*400 Uniwersalna obudowa stojąca, bez płyty montażowej z podwójnymi drzwiami transparentynymi | RSB-P-N-1200*1000*400 Standard enclosure without mounting plate with transparent double door | 4718 | szt | RAL7035_GS | https://radiolex.pl/produkty/rsb-ip-55/ | P
123-045 | RSB-P-N-1200*1200*300 Uniwersalna obudowa stojąca, bez płyty montażowej z podwójnymi drzwiami transparentynymi | RSB-P-N-1200*1200*300 Standard enclosure without mounting plate with transparent double door | 5005 | szt | RAL7035_GS | https://radiolex.pl/produkty/rsb-ip-55/ | P
123-046 | RSB-P-N-1200*1200*400 Uniwersalna obudowa stojąca, bez płyty montażowej z podwójnymi drzwiami transparentynymi | RSB-P-N-1200*1200*400 Standard enclosure without mounting plate with transparent double door | 5446 | szt | RAL7035_GS | https://radiolex.pl/produkty/rsb-ip-55/ | P
123-047 | RSB-P-N-1200*1400*300 Uniwersalna obudowa stojąca, bez płyty montażowej z podwójnymi drzwiami transparentynymi | RSB-P-N-1200*1400*300 Standard enclosure without mounting plate with transparent double door | 5696 | szt | RAL7035_GS | https://radiolex.pl/produkty/rsb-ip-55/ | P
123-048 | RSB-P-N-1200*1400*400 Uniwersalna obudowa stojąca, bez płyty montażowej z podwójnymi drzwiami transparentynymi | RSB-P-N-1200*1400*400 Standard enclosure without mounting plate with transparent double door | 6173 | szt | RAL7035_GS | https://radiolex.pl/produkty/rsb-ip-55/ | P
123-049 | RSB-P-N-1200*1600*300 Uniwersalna obudowa stojąca, bez płyty montażowej z podwójnymi drzwiami transparentynymi | RSB-P-N-1200*1600*300 Standard enclosure without mounting plate with transparent double door | 6388 | szt | RAL7035_GS | https://radiolex.pl/produkty/rsb-ip-55/ | P
123-050 | RSB-P-N-1200*1600*400 Uniwersalna obudowa stojąca, bez płyty montażowej z podwójnymi drzwiami transparentynymi | RSB-P-N-1200*1600*400 Standard enclosure without mounting plate with transparent double door | 6903 | szt | RAL7035_GS | https://radiolex.pl/produkty/rsb-ip-55/ | P
123-051 | RSB-P-N-1200*1800*300 Uniwersalna obudowa stojąca, bez płyty montażowej z podwójnymi drzwiami transparentynymi | RSB-P-N-1200*1800*300 Standard enclosure without mounting plate with transparent double door | 7076 | szt | RAL7035_GS | https://radiolex.pl/produkty/rsb-ip-55/ | P
123-052 | RSB-P-N-1200*1800*400 Uniwersalna obudowa stojąca, bez płyty montażowej z podwójnymi drzwiami transparentynymi | RSB-P-N-1200*1800*400 Standard enclosure without mounting plate with transparent double door | 7626 | szt | RAL7035_GS | https://radiolex.pl/produkty/rsb-ip-55/ | P
123-053 | RSB-P-N-1200*1800*500 Uniwersalna obudowa stojąca, bez płyty montażowej z podwójnymi drzwiami transparentynymi | RSB-P-N-1200*1800*500 Standard enclosure without mounting plate with transparent double door | 8176 | szt | RAL7035_GS | https://radiolex.pl/produkty/rsb-ip-55/ | P
123-054 | RSB-P-N-1200*2000*300 Uniwersalna obudowa stojąca, bez płyty montażowej z podwójnymi drzwiami transparentynymi | RSB-P-N-1200*2000*300 Standard enclosure without mounting plate with transparent double door | 7767 | szt | RAL7035_GS | https://radiolex.pl/produkty/rsb-ip-55/ | P
123-055 | RSB-P-N-1200*2000*350 Uniwersalna obudowa stojąca, bez płyty montażowej z podwójnymi drzwiami transparentynymi | RSB-P-N-1200*2000*350 Standard enclosure without mounting plate with transparent double door | 8061 | szt | RAL7035_GS | https://radiolex.pl/produkty/rsb-ip-55/ | P
123-056 | RSB-P-N-1200*2000*400 Uniwersalna obudowa stojąca, bez płyty montażowej z podwójnymi drzwiami transparentynymi | RSB-P-N-1200*2000*400 Standard enclosure without mounting plate with transparent double door | 8354 | szt | RAL7035_GS | https://radiolex.pl/produkty/rsb-ip-55/ | P
123-057 | RSB-P-N-1200*2000*500 Uniwersalna obudowa stojąca, bez płyty montażowej z podwójnymi drzwiami transparentynymi | RSB-P-N-1200*2000*500 Standard enclosure without mounting plate with transparent double door | 8941 | szt | RAL7035_GS | https://radiolex.pl/produkty/rsb-ip-55/ | P
123-058 | RSB-P-N-1200*2000*600 Uniwersalna obudowa stojąca, bez płyty montażowej z podwójnymi drzwiami transparentynymi | RSB-P-N-1200*2000*600 Standard enclosure without mounting plate with transparent double door | 9528 | szt | RAL7035_GS | https://radiolex.pl/produkty/rsb-ip-55/ | P
123-059 | RSB-P-N-1600*1800*400 Uniwersalna obudowa stojąca, bez płyty montażowej z podwójnymi drzwiami transparentynymi | RSB-P-N-1600*1800*400 Standard enclosure without mounting plate with transparent double door | 9663 | szt | RAL7035_GS | https://radiolex.pl/produkty/rsb-ip-55/ | P
123-060 | RSB-P-N-1600*1800*500 Uniwersalna obudowa stojąca, bez płyty montażowej z podwójnymi drzwiami transparentynymi | RSB-P-N-1600*1800*500 Standard enclosure without mounting plate with transparent double door | 10285 | szt | RAL7035_GS | https://radiolex.pl/produkty/rsb-ip-55/ | P
123-061 | RSB-P-N-1600*2000*400 Uniwersalna obudowa stojąca, bez płyty montażowej z podwójnymi drzwiami transparentynymi | RSB-P-N-1600*2000*400 Standard enclosure without mounting plate with transparent double door | 10584 | szt | RAL7035_GS | https://radiolex.pl/produkty/rsb-ip-55/ | P
123-062 | RSB-P-N-1600*2000*500 Uniwersalna obudowa stojąca, bez płyty montażowej z podwójnymi drzwiami transparentynymi | RSB-P-N-1600*2000*500 Standard enclosure without mounting plate with transparent double door | 11244 | szt | RAL7035_GS | https://radiolex.pl/produkty/rsb-ip-55/ | P
123-063 | RSB-P-N-1600*2000*600 Uniwersalna obudowa stojąca, bez płyty montażowej z podwójnymi drzwiami transparentynymi | RSB-P-N-1600*2000*600 Standard enclosure without mounting plate with transparent double door | 11903 | szt | RAL7035_GS | https://radiolex.pl/produkty/rsb-ip-55/ | P
124-001 | RSB-OH-600*1400*300 Uniwersalna obudowa stojąca ze stali nierdzewnej 1.4301 (AISI 304) z płytą montażową i pełnymi drzwiami | RSB-OH-600*1400*300 Stainless steel 1.4301 (AISI 304) standard enclosure with mounting plate and full door | 5413 | szt | SZLIF | https://radiolex.pl/produkty/rsb-ip-55-uniwersalna-obudowa-stojaca/ | P
124-002 | RSB-OH-600*1400*400 Uniwersalna obudowa stojąca ze stali nierdzewnej 1.4301 (AISI 304) z płytą montażową i pełnymi drzwiami | RSB-OH-600*1400*400 Stainless steel 1.4301 (AISI 304) standard enclosure with mounting plate and full door | 6164 | szt | SZLIF | https://radiolex.pl/produkty/rsb-ip-55-uniwersalna-obudowa-stojaca/ | P
124-003 | RSB-OH-600*1600*300 Uniwersalna obudowa stojąca ze stali nierdzewnej 1.4301 (AISI 304) z płytą montażową i pełnymi drzwiami | RSB-OH-600*1600*300 Stainless steel 1.4301 (AISI 304) standard enclosure with mounting plate and full door | 6088 | szt | SZLIF | https://radiolex.pl/produkty/rsb-ip-55-uniwersalna-obudowa-stojaca/ | P
124-004 | RSB-OH-600*1600*400 Uniwersalna obudowa stojąca ze stali nierdzewnej 1.4301 (AISI 304) z płytą montażową i pełnymi drzwiami | RSB-OH-600*1600*400 Stainless steel 1.4301 (AISI 304) standard enclosure with mounting plate and full door | 6916 | szt | SZLIF | https://radiolex.pl/produkty/rsb-ip-55-uniwersalna-obudowa-stojaca/ | P
124-005 | RSB-OH-600*1800*300 Uniwersalna obudowa stojąca ze stali nierdzewnej 1.4301 (AISI 304) z płytą montażową i pełnymi drzwiami | RSB-OH-600*1800*300 Stainless steel 1.4301 (AISI 304) standard enclosure with mounting plate and full door | 6764 | szt | SZLIF | https://radiolex.pl/produkty/rsb-ip-55-uniwersalna-obudowa-stojaca/ | P
124-006 | RSB-OH-600*1800*400 Uniwersalna obudowa stojąca ze stali nierdzewnej 1.4301 (AISI 304) z płytą montażową i pełnymi drzwiami | RSB-OH-600*1800*400 Stainless steel 1.4301 (AISI 304) standard enclosure with mounting plate and full door | 7667 | szt | SZLIF | https://radiolex.pl/produkty/rsb-ip-55-uniwersalna-obudowa-stojaca/ | P
124-007 | RSB-OH-600*2000*300 Uniwersalna obudowa stojąca ze stali nierdzewnej 1.4301 (AISI 304) z płytą montażową i pełnymi drzwiami | RSB-OH-600*2000*300 Stainless steel 1.4301 (AISI 304) standard enclosure with mounting plate and full door | 7440 | szt | SZLIF | https://radiolex.pl/produkty/rsb-ip-55-uniwersalna-obudowa-stojaca/ | P
124-008 | RSB-OH-600*2000*400 Uniwersalna obudowa stojąca ze stali nierdzewnej 1.4301 (AISI 304) z płytą montażową i pełnymi drzwiami | RSB-OH-600*2000*400 Stainless steel 1.4301 (AISI 304) standard enclosure with mounting plate and full door | 8419 | szt | SZLIF | https://radiolex.pl/produkty/rsb-ip-55-uniwersalna-obudowa-stojaca/ | P
124-009 | RSB-OH-600*2000*500 Uniwersalna obudowa stojąca ze stali nierdzewnej 1.4301 (AISI 304) z płytą montażową i pełnymi drzwiami | RSB-OH-600*2000*500 Stainless steel 1.4301 (AISI 304) standard enclosure with mounting plate and full door | 9395 | szt | SZLIF | https://radiolex.pl/produkty/rsb-ip-55-uniwersalna-obudowa-stojaca/ | P
124-010 | RSB-OH-600*2000*600 Uniwersalna obudowa stojąca ze stali nierdzewnej 1.4301 (AISI 304) z płytą montażową i pełnymi drzwiami | RSB-OH-600*2000*600 Stainless steel 1.4301 (AISI 304) standard enclosure with mounting plate and full door | 10370 | szt | SZLIF | https://radiolex.pl/produkty/rsb-ip-55-uniwersalna-obudowa-stojaca/ | P
124-011 | RSB-OH-800*1400*300 Uniwersalna obudowa stojąca ze stali nierdzewnej 1.4301 (AISI 304) z płytą montażową i pełnymi drzwiami | RSB-OH-800*1400*300 Stainless steel 1.4301 (AISI 304) standard enclosure with mounting plate and full door | 6688 | szt | SZLIF | https://radiolex.pl/produkty/rsb-ip-55-uniwersalna-obudowa-stojaca/ | P
124-012 | RSB-OH-800*1400*400 Uniwersalna obudowa stojąca ze stali nierdzewnej 1.4301 (AISI 304) z płytą montażową i pełnymi drzwiami | RSB-OH-800*1400*400 Stainless steel 1.4301 (AISI 304) standard enclosure with mounting plate and full door | 7516 | szt | SZLIF | https://radiolex.pl/produkty/rsb-ip-55-uniwersalna-obudowa-stojaca/ | P
124-013 | RSB-OH-800*1600*300 Uniwersalna obudowa stojąca ze stali nierdzewnej 1.4301 (AISI 304) z płytą montażową i pełnymi drzwiami | RSB-OH-800*1600*300 Stainless steel 1.4301 (AISI 304) standard enclosure with mounting plate and full door | 7516 | szt | SZLIF | https://radiolex.pl/produkty/rsb-ip-55-uniwersalna-obudowa-stojaca/ | P
124-014 | RSB-OH-800*1600*400 Uniwersalna obudowa stojąca ze stali nierdzewnej 1.4301 (AISI 304) z płytą montażową i pełnymi drzwiami | RSB-OH-800*1600*400 Stainless steel 1.4301 (AISI 304) standard enclosure with mounting plate and full door | 8419 | szt | SZLIF | https://radiolex.pl/produkty/rsb-ip-55-uniwersalna-obudowa-stojaca/ | P
124-015 | RSB-OH-800*1800*300 Uniwersalna obudowa stojąca ze stali nierdzewnej 1.4301 (AISI 304) z płytą montażową i pełnymi drzwiami | RSB-OH-800*1800*300 Stainless steel 1.4301 (AISI 304) standard enclosure with mounting plate and full door | 8343 | szt | SZLIF | https://radiolex.pl/produkty/rsb-ip-55-uniwersalna-obudowa-stojaca/ | P
124-016 | RSB-OH-800*1800*400 Uniwersalna obudowa stojąca ze stali nierdzewnej 1.4301 (AISI 304) z płytą montażową i pełnymi drzwiami | RSB-OH-800*1800*400 Stainless steel 1.4301 (AISI 304) standard enclosure with mounting plate and full door | 9319 | szt | SZLIF | https://radiolex.pl/produkty/rsb-ip-55-uniwersalna-obudowa-stojaca/ | P
124-017 | RSB-OH-800*1800*500 Uniwersalna obudowa stojąca ze stali nierdzewnej 1.4301 (AISI 304) z płytą montażową i pełnymi drzwiami | RSB-OH-800*1800*500 Stainless steel 1.4301 (AISI 304) standard enclosure with mounting plate and full door | 10298 | szt | SZLIF | https://radiolex.pl/produkty/rsb-ip-55-uniwersalna-obudowa-stojaca/ | P
124-018 | RSB-OH-800*1800*600 Uniwersalna obudowa stojąca ze stali nierdzewnej 1.4301 (AISI 304) z płytą montażową i pełnymi drzwiami | RSB-OH-800*1800*600 Stainless steel 1.4301 (AISI 304) standard enclosure with mounting plate and full door | 11274 | szt | SZLIF | https://radiolex.pl/produkty/rsb-ip-55-uniwersalna-obudowa-stojaca/ | P
124-019 | RSB-OH-800*2000*300 Uniwersalna obudowa stojąca ze stali nierdzewnej 1.4301 (AISI 304) z płytą montażową i pełnymi drzwiami | RSB-OH-800*2000*300 Stainless steel 1.4301 (AISI 304) standard enclosure with mounting plate and full door | 9171 | szt | SZLIF | https://radiolex.pl/produkty/rsb-ip-55-uniwersalna-obudowa-stojaca/ | P
124-020 | RSB-OH-800*2000*400 Uniwersalna obudowa stojąca ze stali nierdzewnej 1.4301 (AISI 304) z płytą montażową i pełnymi drzwiami | RSB-OH-800*2000*400 Stainless steel 1.4301 (AISI 304) standard enclosure with mounting plate and full door | 10222 | szt | SZLIF | https://radiolex.pl/produkty/rsb-ip-55-uniwersalna-obudowa-stojaca/ | P
124-021 | RSB-OH-800*2000*500 Uniwersalna obudowa stojąca ze stali nierdzewnej 1.4301 (AISI 304) z płytą montażową i pełnymi drzwiami | RSB-OH-800*2000*500 Stainless steel 1.4301 (AISI 304) standard enclosure with mounting plate and full door | 11274 | szt | SZLIF | https://radiolex.pl/produkty/rsb-ip-55-uniwersalna-obudowa-stojaca/ | P
124-022 | RSB-OH-800*2000*600 Uniwersalna obudowa stojąca ze stali nierdzewnej 1.4301 (AISI 304) z płytą montażową i pełnymi drzwiami | RSB-OH-800*2000*600 Stainless steel 1.4301 (AISI 304) standard enclosure with mounting plate and full door | 12325 | szt | SZLIF | https://radiolex.pl/produkty/rsb-ip-55-uniwersalna-obudowa-stojaca/ | P
124-023 | RSB-OH-1000*800*250 Uniwersalna obudowa stojąca ze stali nierdzewnej 1.4301 (AISI 304) z płytą montażową i podwójnymi drzwiami | RSB-OH-1000*800*250 Stainless steel 1.4301 (AISI 304) standard enclosure with mounting plate and double door | 5116 | szt | SZLIF | https://radiolex.pl/produkty/rsb-ip-55-uniwersalna-obudowa-stojaca/ | P
124-024 | RSB-OH-1000*800*300 Uniwersalna obudowa stojąca ze stali nierdzewnej 1.4301 (AISI 304) z płytą montażową i podwójnymi drzwiami | RSB-OH-1000*800*300 Stainless steel 1.4301 (AISI 304) standard enclosure with mounting plate and double door | 5454 | szt | SZLIF | https://radiolex.pl/produkty/rsb-ip-55-uniwersalna-obudowa-stojaca/ | P
124-025 | RSB-OH-1000*800*400 Uniwersalna obudowa stojąca ze stali nierdzewnej 1.4301 (AISI 304) z płytą montażową i podwójnymi drzwiami | RSB-OH-1000*800*400 Stainless steel 1.4301 (AISI 304) standard enclosure with mounting plate and double door | 6130 | szt | SZLIF | https://radiolex.pl/produkty/rsb-ip-55-uniwersalna-obudowa-stojaca/ | P
124-026 | RSB-OH-1000*1000*250 Uniwersalna obudowa stojąca ze stali nierdzewnej 1.4301 (AISI 304) z płytą montażową i podwójnymi drzwiami | RSB-OH-1000*1000*250 Stainless steel 1.4301 (AISI 304) standard enclosure with mounting plate and double door | 6054 | szt | SZLIF | https://radiolex.pl/produkty/rsb-ip-55-uniwersalna-obudowa-stojaca/ | P
124-027 | RSB-OH-1000*1000*300 Uniwersalna obudowa stojąca ze stali nierdzewnej 1.4301 (AISI 304) z płytą montażową i podwójnymi drzwiami | RSB-OH-1000*1000*300 Stainless steel 1.4301 (AISI 304) standard enclosure with mounting plate and double door | 6430 | szt | SZLIF | https://radiolex.pl/produkty/rsb-ip-55-uniwersalna-obudowa-stojaca/ | P
124-028 | RSB-OH-1000*1000*400 Uniwersalna obudowa stojąca ze stali nierdzewnej 1.4301 (AISI 304) z płytą montażową i podwójnymi drzwiami | RSB-OH-1000*1000*400 Stainless steel 1.4301 (AISI 304) standard enclosure with mounting plate and double door | 7181 | szt | SZLIF | https://radiolex.pl/produkty/rsb-ip-55-uniwersalna-obudowa-stojaca/ | P
124-029 | RSB-OH-1000*1200*250 Uniwersalna obudowa stojąca ze stali nierdzewnej 1.4301 (AISI 304) z płytą montażową i podwójnymi drzwiami | RSB-OH-1000*1200*250 Stainless steel 1.4301 (AISI 304) standard enclosure with mounting plate and double door | 6995 | szt | SZLIF | https://radiolex.pl/produkty/rsb-ip-55-uniwersalna-obudowa-stojaca/ | P
124-030 | RSB-OH-1000*1200*300 Uniwersalna obudowa stojąca ze stali nierdzewnej 1.4301 (AISI 304) z płytą montażową i podwójnymi drzwiami | RSB-OH-1000*1200*300 Stainless steel 1.4301 (AISI 304) standard enclosure with mounting plate and double door | 7405 | szt | SZLIF | https://radiolex.pl/produkty/rsb-ip-55-uniwersalna-obudowa-stojaca/ | P
124-031 | RSB-OH-1000*1200*400 Uniwersalna obudowa stojąca ze stali nierdzewnej 1.4301 (AISI 304) z płytą montażową i podwójnymi drzwiami | RSB-OH-1000*1200*400 Stainless steel 1.4301 (AISI 304) standard enclosure with mounting plate and double door | 8233 | szt | SZLIF | https://radiolex.pl/produkty/rsb-ip-55-uniwersalna-obudowa-stojaca/ | P
124-032 | RSB-OH-1000*1400*300 Uniwersalna obudowa stojąca ze stali nierdzewnej 1.4301 (AISI 304) z płytą montażową i podwójnymi drzwiami | RSB-OH-1000*1400*300 Stainless steel 1.4301 (AISI 304) standard enclosure with mounting plate and double door | 8385 | szt | SZLIF | https://radiolex.pl/produkty/rsb-ip-55-uniwersalna-obudowa-stojaca/ | P
124-033 | RSB-OH-1000*1400*400 Uniwersalna obudowa stojąca ze stali nierdzewnej 1.4301 (AISI 304) z płytą montażową i podwójnymi drzwiami | RSB-OH-1000*1400*400 Stainless steel 1.4301 (AISI 304) standard enclosure with mounting plate and double door | 9284 | szt | SZLIF | https://radiolex.pl/produkty/rsb-ip-55-uniwersalna-obudowa-stojaca/ | P
124-034 | RSB-OH-1000*1600*300 Uniwersalna obudowa stojąca ze stali nierdzewnej 1.4301 (AISI 304) z płytą montażową i podwójnymi drzwiami | RSB-OH-1000*1600*300 Stainless steel 1.4301 (AISI 304) standard enclosure with mounting plate and double door | 9360 | szt | SZLIF | https://radiolex.pl/produkty/rsb-ip-55-uniwersalna-obudowa-stojaca/ | P
124-035 | RSB-OH-1000*1600*400 Uniwersalna obudowa stojąca ze stali nierdzewnej 1.4301 (AISI 304) z płytą montażową i podwójnymi drzwiami | RSB-OH-1000*1600*400 Stainless steel 1.4301 (AISI 304) standard enclosure with mounting plate and double door | 10340 | szt | SZLIF | https://radiolex.pl/produkty/rsb-ip-55-uniwersalna-obudowa-stojaca/ | P
124-036 | RSB-OH-1000*1800*300 Uniwersalna obudowa stojąca ze stali nierdzewnej 1.4301 (AISI 304) z płytą montażową i podwójnymi drzwiami | RSB-OH-1000*1800*300 Stainless steel 1.4301 (AISI 304) standard enclosure with mounting plate and double door | 10340 | szt | SZLIF | https://radiolex.pl/produkty/rsb-ip-55-uniwersalna-obudowa-stojaca/ | P
124-037 | RSB-OH-1000*1800*400 Uniwersalna obudowa stojąca ze stali nierdzewnej 1.4301 (AISI 304) z płytą montażową i podwójnymi drzwiami | RSB-OH-1000*1800*400 Stainless steel 1.4301 (AISI 304) standard enclosure with mounting plate and double door | 11391 | szt | SZLIF | https://radiolex.pl/produkty/rsb-ip-55-uniwersalna-obudowa-stojaca/ | P
124-038 | RSB-OH-1000*2000*300 Uniwersalna obudowa stojąca ze stali nierdzewnej 1.4301 (AISI 304) z płytą montażową i podwójnymi drzwiami | RSB-OH-1000*2000*300 Stainless steel 1.4301 (AISI 304) standard enclosure with mounting plate and double door | 11315 | szt | SZLIF | https://radiolex.pl/produkty/rsb-ip-55-uniwersalna-obudowa-stojaca/ | P
124-039 | RSB-OH-1000*2000*400 Uniwersalna obudowa stojąca ze stali nierdzewnej 1.4301 (AISI 304) z płytą montażową i podwójnymi drzwiami | RSB-OH-1000*2000*400 Stainless steel 1.4301 (AISI 304) standard enclosure with mounting plate and double door | 12443 | szt | SZLIF | https://radiolex.pl/produkty/rsb-ip-55-uniwersalna-obudowa-stojaca/ | P
124-040 | RSB-OH-1000*2000*500 Uniwersalna obudowa stojąca ze stali nierdzewnej 1.4301 (AISI 304) z płytą montażową i podwójnymi drzwiami | RSB-OH-1000*2000*500 Stainless steel 1.4301 (AISI 304) standard enclosure with mounting plate and double door | 13570 | szt | SZLIF | https://radiolex.pl/produkty/rsb-ip-55-uniwersalna-obudowa-stojaca/ | P
124-041 | RSB-OH-1200*800*300 Uniwersalna obudowa stojąca ze stali nierdzewnej 1.4301 (AISI 304) z płytą montażową i podwójnymi drzwiami | RSB-OH-1200*800*300 Stainless steel 1.4301 (AISI 304) standard enclosure with mounting plate and double door | 6278 | szt | SZLIF | https://radiolex.pl/produkty/rsb-ip-55-uniwersalna-obudowa-stojaca/ | P
124-042 | RSB-OH-1200*800*400 Uniwersalna obudowa stojąca ze stali nierdzewnej 1.4301 (AISI 304) z płytą montażową i podwójnymi drzwiami | RSB-OH-1200*800*400 Stainless steel 1.4301 (AISI 304) standard enclosure with mounting plate and double door | 7030 | szt | SZLIF | https://radiolex.pl/produkty/rsb-ip-55-uniwersalna-obudowa-stojaca/ | P
124-043 | RSB-OH-1200*1000*300 Uniwersalna obudowa stojąca ze stali nierdzewnej 1.4301 (AISI 304) z płytą montażową i podwójnymi drzwiami | RSB-OH-1200*1000*300 Stainless steel 1.4301 (AISI 304) standard enclosure with mounting plate and double door | 7405 | szt | SZLIF | https://radiolex.pl/produkty/rsb-ip-55-uniwersalna-obudowa-stojaca/ | P
124-044 | RSB-OH-1200*1000*400 Uniwersalna obudowa stojąca ze stali nierdzewnej 1.4301 (AISI 304) z płytą montażową i podwójnymi drzwiami | RSB-OH-1200*1000*400 Stainless steel 1.4301 (AISI 304) standard enclosure with mounting plate and double door | 8233 | szt | SZLIF | https://radiolex.pl/produkty/rsb-ip-55-uniwersalna-obudowa-stojaca/ | P
124-045 | RSB-OH-1200*1200*300 Uniwersalna obudowa stojąca ze stali nierdzewnej 1.4301 (AISI 304) z płytą montażową i podwójnymi drzwiami | RSB-OH-1200*1200*300 Stainless steel 1.4301 (AISI 304) standard enclosure with mounting plate and double door | 8533 | szt | SZLIF | https://radiolex.pl/produkty/rsb-ip-55-uniwersalna-obudowa-stojaca/ | P
124-046 | RSB-OH-1200*1200*400 Uniwersalna obudowa stojąca ze stali nierdzewnej 1.4301 (AISI 304) z płytą montażową i podwójnymi drzwiami | RSB-OH-1200*1200*400 Stainless steel 1.4301 (AISI 304) standard enclosure with mounting plate and double door | 9436 | szt | SZLIF | https://radiolex.pl/produkty/rsb-ip-55-uniwersalna-obudowa-stojaca/ | P
124-047 | RSB-OH-1200*1400*300 Uniwersalna obudowa stojąca ze stali nierdzewnej 1.4301 (AISI 304) z płytą montażową i podwójnymi drzwiami | RSB-OH-1200*1400*300 Stainless steel 1.4301 (AISI 304) standard enclosure with mounting plate and double door | 9660 | szt | SZLIF | https://radiolex.pl/produkty/rsb-ip-55-uniwersalna-obudowa-stojaca/ | P
124-048 | RSB-OH-1200*1400*400 Uniwersalna obudowa stojąca ze stali nierdzewnej 1.4301 (AISI 304) z płytą montażową i podwójnymi drzwiami | RSB-OH-1200*1400*400 Stainless steel 1.4301 (AISI 304) standard enclosure with mounting plate and double door | 10640 | szt | SZLIF | https://radiolex.pl/produkty/rsb-ip-55-uniwersalna-obudowa-stojaca/ | P
124-049 | RSB-OH-1200*1600*300 Uniwersalna obudowa stojąca ze stali nierdzewnej 1.4301 (AISI 304) z płytą montażową i podwójnymi drzwiami | RSB-OH-1200*1600*300 Stainless steel 1.4301 (AISI 304) standard enclosure with mounting plate and double door | 10788 | szt | SZLIF | https://radiolex.pl/produkty/rsb-ip-55-uniwersalna-obudowa-stojaca/ | P
124-050 | RSB-OH-1200*1600*400 Uniwersalna obudowa stojąca ze stali nierdzewnej 1.4301 (AISI 304) z płytą montażową i podwójnymi drzwiami | RSB-OH-1200*1600*400 Stainless steel 1.4301 (AISI 304) standard enclosure with mounting plate and double door | 11843 | szt | SZLIF | https://radiolex.pl/produkty/rsb-ip-55-uniwersalna-obudowa-stojaca/ | P
124-051 | RSB-OH-1200*1800*300 Uniwersalna obudowa stojąca ze stali nierdzewnej 1.4301 (AISI 304) z płytą montażową i podwójnymi drzwiami | RSB-OH-1200*1800*300 Stainless steel 1.4301 (AISI 304) standard enclosure with mounting plate and double door | 11915 | szt | SZLIF | https://radiolex.pl/produkty/rsb-ip-55-uniwersalna-obudowa-stojaca/ | P
124-052 | RSB-OH-1200*1800*400 Uniwersalna obudowa stojąca ze stali nierdzewnej 1.4301 (AISI 304) z płytą montażową i podwójnymi drzwiami | RSB-OH-1200*1800*400 Stainless steel 1.4301 (AISI 304) standard enclosure with mounting plate and double door | 13042 | szt | SZLIF | https://radiolex.pl/produkty/rsb-ip-55-uniwersalna-obudowa-stojaca/ | P
124-053 | RSB-OH-1200*1800*500 Uniwersalna obudowa stojąca ze stali nierdzewnej 1.4301 (AISI 304) z płytą montażową i podwójnymi drzwiami | RSB-OH-1200*1800*500 Stainless steel 1.4301 (AISI 304) standard enclosure with mounting plate and double door | 14170 | szt | SZLIF | https://radiolex.pl/produkty/rsb-ip-55-uniwersalna-obudowa-stojaca/ | P
124-054 | RSB-OH-1200*2000*300 Uniwersalna obudowa stojąca ze stali nierdzewnej 1.4301 (AISI 304) z płytą montażową i podwójnymi drzwiami | RSB-OH-1200*2000*300 Stainless steel 1.4301 (AISI 304) standard enclosure with mounting plate and double door | 13042 | szt | SZLIF | https://radiolex.pl/produkty/rsb-ip-55-uniwersalna-obudowa-stojaca/ | P
124-055 | RSB-OH-1200*2000*350 Uniwersalna obudowa stojąca ze stali nierdzewnej 1.4301 (AISI 304) z płytą montażową i podwójnymi drzwiami | RSB-OH-1200*2000*350 Stainless steel 1.4301 (AISI 304) standard enclosure with mounting plate and double door | 13646 | szt | SZLIF | https://radiolex.pl/produkty/rsb-ip-55-uniwersalna-obudowa-stojaca/ | P
124-056 | RSB-OH-1200*2000*400 Uniwersalna obudowa stojąca ze stali nierdzewnej 1.4301 (AISI 304) z płytą montażową i podwójnymi drzwiami | RSB-OH-1200*2000*400 Stainless steel 1.4301 (AISI 304) standard enclosure with mounting plate and double door | 14246 | szt | SZLIF | https://radiolex.pl/produkty/rsb-ip-55-uniwersalna-obudowa-stojaca/ | P
124-057 | RSB-OH-1200*2000*500 Uniwersalna obudowa stojąca ze stali nierdzewnej 1.4301 (AISI 304) z płytą montażową i podwójnymi drzwiami | RSB-OH-1200*2000*500 Stainless steel 1.4301 (AISI 304) standard enclosure with mounting plate and double door | 15449 | szt | SZLIF | https://radiolex.pl/produkty/rsb-ip-55-uniwersalna-obudowa-stojaca/ | P
124-058 | RSB-OH-1200*2000*600 Uniwersalna obudowa stojąca ze stali nierdzewnej 1.4301 (AISI 304) z płytą montażową i podwójnymi drzwiami | RSB-OH-1200*2000*600 Stainless steel 1.4301 (AISI 304) standard enclosure with mounting plate and double door | 16652 | szt | SZLIF | https://radiolex.pl/produkty/rsb-ip-55-uniwersalna-obudowa-stojaca/ | P
124-059 | RSB-OH-1600*1800*400 Uniwersalna obudowa stojąca ze stali nierdzewnej 1.4301 (AISI 304) z płytą montażową i podwójnymi drzwiami | RSB-OH-1600*1800*400 Stainless steel 1.4301 (AISI 304) standard enclosure with mounting plate and double door | 16353 | szt | SZLIF | https://radiolex.pl/produkty/rsb-ip-55-uniwersalna-obudowa-stojaca/ | P
124-060 | RSB-OH-1600*1800*500 Uniwersalna obudowa stojąca ze stali nierdzewnej 1.4301 (AISI 304) z płytą montażową i podwójnymi drzwiami | RSB-OH-1600*1800*500 Stainless steel 1.4301 (AISI 304) standard enclosure with mounting plate and double door | 17628 | szt | SZLIF | https://radiolex.pl/produkty/rsb-ip-55-uniwersalna-obudowa-stojaca/ | P
124-061 | RSB-OH-1600*2000*400 Uniwersalna obudowa stojąca ze stali nierdzewnej 1.4301 (AISI 304) z płytą montażową i podwójnymi drzwiami | RSB-OH-1600*2000*400 Stainless steel 1.4301 (AISI 304) standard enclosure with mounting plate and double door | 17856 | szt | SZLIF | https://radiolex.pl/produkty/rsb-ip-55-uniwersalna-obudowa-stojaca/ | P
124-062 | RSB-OH-1600*2000*500 Uniwersalna obudowa stojąca ze stali nierdzewnej 1.4301 (AISI 304) z płytą montażową i podwójnymi drzwiami | RSB-OH-1600*2000*500 Stainless steel 1.4301 (AISI 304) standard enclosure with mounting plate and double door | 19207 | szt | SZLIF | https://radiolex.pl/produkty/rsb-ip-55-uniwersalna-obudowa-stojaca/ | P
124-063 | RSB-OH-1600*2000*600 Uniwersalna obudowa stojąca ze stali nierdzewnej 1.4301 (AISI 304) z płytą montażową i podwójnymi drzwiami | RSB-OH-1600*2000*600 Stainless steel 1.4301 (AISI 304) standard enclosure with mounting plate and double door | 20558 | szt | SZLIF | https://radiolex.pl/produkty/rsb-ip-55-uniwersalna-obudowa-stojaca/ | P
124-101 | RSB-KO-600*1400*300 Uniwersalna obudowa stojąca ze stali kwasoodpornej 1.4404 (AISI 316L) z płytą montażową i pełnymi drzwiami | RSB-KO-600*1400*300 Acid-proof steel 1.4404 (AISI 316L) standard enclosure with mounting plate and full door | 6865 | szt | SZLIF | https://radiolex.pl/produkty/rsb-ip-55-uniwersalna-obudowa-stojaca/ | P
124-102 | RSB-KO-600*1400*400 Uniwersalna obudowa stojąca ze stali kwasoodpornej 1.4404 (AISI 316L) z płytą montażową i pełnymi drzwiami | RSB-KO-600*1400*400 Acid-proof steel 1.4404 (AISI 316L) standard enclosure with mounting plate and full door | 7818 | szt | SZLIF | https://radiolex.pl/produkty/rsb-ip-55-uniwersalna-obudowa-stojaca/ | P
124-103 | RSB-KO-600*1600*300 Uniwersalna obudowa stojąca ze stali kwasoodpornej 1.4404 (AISI 316L) z płytą montażową i pełnymi drzwiami | RSB-KO-600*1600*300 Acid-proof steel 1.4404 (AISI 316L) standard enclosure with mounting plate and full door | 7722 | szt | SZLIF | https://radiolex.pl/produkty/rsb-ip-55-uniwersalna-obudowa-stojaca/ | P
124-104 | RSB-KO-600*1600*400 Uniwersalna obudowa stojąca ze stali kwasoodpornej 1.4404 (AISI 316L) z płytą montażową i pełnymi drzwiami | RSB-KO-600*1600*400 Acid-proof steel 1.4404 (AISI 316L) standard enclosure with mounting plate and full door | 8771 | szt | SZLIF | https://radiolex.pl/produkty/rsb-ip-55-uniwersalna-obudowa-stojaca/ | P
124-105 | RSB-KO-600*1800*300 Uniwersalna obudowa stojąca ze stali kwasoodpornej 1.4404 (AISI 316L) z płytą montażową i pełnymi drzwiami | RSB-KO-600*1800*300 Acid-proof steel 1.4404 (AISI 316L) standard enclosure with mounting plate and full door | 8579 | szt | SZLIF | https://radiolex.pl/produkty/rsb-ip-55-uniwersalna-obudowa-stojaca/ | P
124-106 | RSB-KO-600*1800*400 Uniwersalna obudowa stojąca ze stali kwasoodpornej 1.4404 (AISI 316L) z płytą montażową i pełnymi drzwiami | RSB-KO-600*1800*400 Acid-proof steel 1.4404 (AISI 316L) standard enclosure with mounting plate and full door | 9725 | szt | SZLIF | https://radiolex.pl/produkty/rsb-ip-55-uniwersalna-obudowa-stojaca/ | P
124-107 | RSB-KO-600*2000*300 Uniwersalna obudowa stojąca ze stali kwasoodpornej 1.4404 (AISI 316L) z płytą montażową i pełnymi drzwiami | RSB-KO-600*2000*300 Acid-proof steel 1.4404 (AISI 316L) standard enclosure with mounting plate and full door | 9436 | szt | SZLIF | https://radiolex.pl/produkty/rsb-ip-55-uniwersalna-obudowa-stojaca/ | P
124-108 | RSB-KO-600*2000*400 Uniwersalna obudowa stojąca ze stali kwasoodpornej 1.4404 (AISI 316L) z płytą montażową i pełnymi drzwiami | RSB-KO-600*2000*400 Acid-proof steel 1.4404 (AISI 316L) standard enclosure with mounting plate and full door | 10678 | szt | SZLIF | https://radiolex.pl/produkty/rsb-ip-55-uniwersalna-obudowa-stojaca/ | P
124-109 | RSB-KO-600*2000*500 Uniwersalna obudowa stojąca ze stali kwasoodpornej 1.4404 (AISI 316L) z płytą montażową i pełnymi drzwiami | RSB-KO-600*2000*500 Acid-proof steel 1.4404 (AISI 316L) standard enclosure with mounting plate and full door | 11915 | szt | SZLIF | https://radiolex.pl/produkty/rsb-ip-55-uniwersalna-obudowa-stojaca/ | P
124-110 | RSB-KO-600*2000*600 Uniwersalna obudowa stojąca ze stali kwasoodpornej 1.4404 (AISI 316L) z płytą montażową i pełnymi drzwiami | RSB-KO-600*2000*600 Acid-proof steel 1.4404 (AISI 316L) standard enclosure with mounting plate and full door | 13152 | szt | SZLIF | https://radiolex.pl/produkty/rsb-ip-55-uniwersalna-obudowa-stojaca/ | P
124-111 | RSB-KO-800*1400*300 Uniwersalna obudowa stojąca ze stali kwasoodpornej 1.4404 (AISI 316L) z płytą montażową i pełnymi drzwiami | RSB-KO-800*1400*300 Acid-proof steel 1.4404 (AISI 316L) standard enclosure with mounting plate and full door | 8482 | szt | SZLIF | https://radiolex.pl/produkty/rsb-ip-55-uniwersalna-obudowa-stojaca/ | P
124-112 | RSB-KO-800*1400*400 Uniwersalna obudowa stojąca ze stali kwasoodpornej 1.4404 (AISI 316L) z płytą montażową i pełnymi drzwiami | RSB-KO-800*1400*400 Acid-proof steel 1.4404 (AISI 316L) standard enclosure with mounting plate and full door | 9532 | szt | SZLIF | https://radiolex.pl/produkty/rsb-ip-55-uniwersalna-obudowa-stojaca/ | P
124-113 | RSB-KO-800*1600*300 Uniwersalna obudowa stojąca ze stali kwasoodpornej 1.4404 (AISI 316L) z płytą montażową i pełnymi drzwiami | RSB-KO-800*1600*300 Acid-proof steel 1.4404 (AISI 316L) standard enclosure with mounting plate and full door | 9532 | szt | SZLIF | https://radiolex.pl/produkty/rsb-ip-55-uniwersalna-obudowa-stojaca/ | P
124-114 | RSB-KO-800*1600*400 Uniwersalna obudowa stojąca ze stali kwasoodpornej 1.4404 (AISI 316L) z płytą montażową i pełnymi drzwiami | RSB-KO-800*1600*400 Acid-proof steel 1.4404 (AISI 316L) standard enclosure with mounting plate and full door | 10678 | szt | SZLIF | https://radiolex.pl/produkty/rsb-ip-55-uniwersalna-obudowa-stojaca/ | P
124-115 | RSB-KO-800*1800*300 Uniwersalna obudowa stojąca ze stali kwasoodpornej 1.4404 (AISI 316L) z płytą montażową i pełnymi drzwiami | RSB-KO-800*1800*300 Acid-proof steel 1.4404 (AISI 316L) standard enclosure with mounting plate and full door | 10582 | szt | SZLIF | https://radiolex.pl/produkty/rsb-ip-55-uniwersalna-obudowa-stojaca/ | P
124-116 | RSB-KO-800*1800*400 Uniwersalna obudowa stojąca ze stali kwasoodpornej 1.4404 (AISI 316L) z płytą montażową i pełnymi drzwiami | RSB-KO-800*1800*400 Acid-proof steel 1.4404 (AISI 316L) standard enclosure with mounting plate and full door | 11819 | szt | SZLIF | https://radiolex.pl/produkty/rsb-ip-55-uniwersalna-obudowa-stojaca/ | P
124-117 | RSB-KO-800*1800*500 Uniwersalna obudowa stojąca ze stali kwasoodpornej 1.4404 (AISI 316L) z płytą montażową i pełnymi drzwiami | RSB-KO-800*1800*500 Acid-proof steel 1.4404 (AISI 316L) standard enclosure with mounting plate and full door | 13061 | szt | SZLIF | https://radiolex.pl/produkty/rsb-ip-55-uniwersalna-obudowa-stojaca/ | P
124-118 | RSB-KO-800*1800*600 Uniwersalna obudowa stojąca ze stali kwasoodpornej 1.4404 (AISI 316L) z płytą montażową i pełnymi drzwiami | RSB-KO-800*1800*600 Acid-proof steel 1.4404 (AISI 316L) standard enclosure with mounting plate and full door | 14298 | szt | SZLIF | https://radiolex.pl/produkty/rsb-ip-55-uniwersalna-obudowa-stojaca/ | P
124-119 | RSB-KO-800*2000*300 Uniwersalna obudowa stojąca ze stali kwasoodpornej 1.4404 (AISI 316L) z płytą montażową i pełnymi drzwiami | RSB-KO-800*2000*300 Acid-proof steel 1.4404 (AISI 316L) standard enclosure with mounting plate and full door | 11631 | szt | SZLIF | https://radiolex.pl/produkty/rsb-ip-55-uniwersalna-obudowa-stojaca/ | P
124-120 | RSB-KO-800*2000*400 Uniwersalna obudowa stojąca ze stali kwasoodpornej 1.4404 (AISI 316L) z płytą montażową i pełnymi drzwiami | RSB-KO-800*2000*400 Acid-proof steel 1.4404 (AISI 316L) standard enclosure with mounting plate and full door | 12965 | szt | SZLIF | https://radiolex.pl/produkty/rsb-ip-55-uniwersalna-obudowa-stojaca/ | P
124-121 | RSB-KO-800*2000*500 Uniwersalna obudowa stojąca ze stali kwasoodpornej 1.4404 (AISI 316L) z płytą montażową i pełnymi drzwiami | RSB-KO-800*2000*500 Acid-proof steel 1.4404 (AISI 316L) standard enclosure with mounting plate and full door | 14298 | szt | SZLIF | https://radiolex.pl/produkty/rsb-ip-55-uniwersalna-obudowa-stojaca/ | P
124-122 | RSB-KO-800*2000*600 Uniwersalna obudowa stojąca ze stali kwasoodpornej 1.4404 (AISI 316L) z płytą montażową i pełnymi drzwiami | RSB-KO-800*2000*600 Acid-proof steel 1.4404 (AISI 316L) standard enclosure with mounting plate and full door | 15632 | szt | SZLIF | https://radiolex.pl/produkty/rsb-ip-55-uniwersalna-obudowa-stojaca/ | P
124-123 | RSB-KO-1000*800*250 Uniwersalna obudowa stojąca ze stali kwasoodpornej 1.4404 (AISI 316L) z płytą montażową i podwójnymi drzwiami | RSB-KO-1000*800*250 Acid-proof steel 1.4404 (AISI 316L) standard enclosure with mounting plate and double door | 6489 | szt | SZLIF | https://radiolex.pl/produkty/rsb-ip-55-uniwersalna-obudowa-stojaca/ | P
124-124 | RSB-KO-1000*800*300 Uniwersalna obudowa stojąca ze stali kwasoodpornej 1.4404 (AISI 316L) z płytą montażową i podwójnymi drzwiami | RSB-KO-1000*800*300 Acid-proof steel 1.4404 (AISI 316L) standard enclosure with mounting plate and double door | 6918 | szt | SZLIF | https://radiolex.pl/produkty/rsb-ip-55-uniwersalna-obudowa-stojaca/ | P
124-125 | RSB-KO-1000*800*400 Uniwersalna obudowa stojąca ze stali kwasoodpornej 1.4404 (AISI 316L) z płytą montażową i podwójnymi drzwiami | RSB-KO-1000*800*400 Acid-proof steel 1.4404 (AISI 316L) standard enclosure with mounting plate and double door | 7775 | szt | SZLIF | https://radiolex.pl/produkty/rsb-ip-55-uniwersalna-obudowa-stojaca/ | P
124-126 | RSB-KO-1000*1000*250 Uniwersalna obudowa stojąca ze stali kwasoodpornej 1.4404 (AISI 316L) z płytą montażową i podwójnymi drzwiami | RSB-KO-1000*1000*250 Acid-proof steel 1.4404 (AISI 316L) standard enclosure with mounting plate and double door | 7678 | szt | SZLIF | https://radiolex.pl/produkty/rsb-ip-55-uniwersalna-obudowa-stojaca/ | P
124-127 | RSB-KO-1000*1000*300 Uniwersalna obudowa stojąca ze stali kwasoodpornej 1.4404 (AISI 316L) z płytą montażową i podwójnymi drzwiami | RSB-KO-1000*1000*300 Acid-proof steel 1.4404 (AISI 316L) standard enclosure with mounting plate and double door | 8155 | szt | SZLIF | https://radiolex.pl/produkty/rsb-ip-55-uniwersalna-obudowa-stojaca/ | P
124-128 | RSB-KO-1000*1000*400 Uniwersalna obudowa stojąca ze stali kwasoodpornej 1.4404 (AISI 316L) z płytą montażową i podwójnymi drzwiami | RSB-KO-1000*1000*400 Acid-proof steel 1.4404 (AISI 316L) standard enclosure with mounting plate and double door | 9108 | szt | SZLIF | https://radiolex.pl/produkty/rsb-ip-55-uniwersalna-obudowa-stojaca/ | P
124-129 | RSB-KO-1000*1200*250 Uniwersalna obudowa stojąca ze stali kwasoodpornej 1.4404 (AISI 316L) z płytą montażową i podwójnymi drzwiami | RSB-KO-1000*1200*250 Acid-proof steel 1.4404 (AISI 316L) standard enclosure with mounting plate and double door | 8872 | szt | SZLIF | https://radiolex.pl/produkty/rsb-ip-55-uniwersalna-obudowa-stojaca/ | P
124-130 | RSB-KO-1000*1200*300 Uniwersalna obudowa stojąca ze stali kwasoodpornej 1.4404 (AISI 316L) z płytą montażową i podwójnymi drzwiami | RSB-KO-1000*1200*300 Acid-proof steel 1.4404 (AISI 316L) standard enclosure with mounting plate and double door | 9392 | szt | SZLIF | https://radiolex.pl/produkty/rsb-ip-55-uniwersalna-obudowa-stojaca/ | P
124-131 | RSB-KO-1000*1200*400 Uniwersalna obudowa stojąca ze stali kwasoodpornej 1.4404 (AISI 316L) z płytą montażową i podwójnymi drzwiami | RSB-KO-1000*1200*400 Acid-proof steel 1.4404 (AISI 316L) standard enclosure with mounting plate and double door | 10442 | szt | SZLIF | https://radiolex.pl/produkty/rsb-ip-55-uniwersalna-obudowa-stojaca/ | P
124-132 | RSB-KO-1000*1400*300 Uniwersalna obudowa stojąca ze stali kwasoodpornej 1.4404 (AISI 316L) z płytą montażową i podwójnymi drzwiami | RSB-KO-1000*1400*300 Acid-proof steel 1.4404 (AISI 316L) standard enclosure with mounting plate and double door | 10635 | szt | SZLIF | https://radiolex.pl/produkty/rsb-ip-55-uniwersalna-obudowa-stojaca/ | P
124-133 | RSB-KO-1000*1400*400 Uniwersalna obudowa stojąca ze stali kwasoodpornej 1.4404 (AISI 316L) z płytą montażową i podwójnymi drzwiami | RSB-KO-1000*1400*400 Acid-proof steel 1.4404 (AISI 316L) standard enclosure with mounting plate and double door | 11776 | szt | SZLIF | https://radiolex.pl/produkty/rsb-ip-55-uniwersalna-obudowa-stojaca/ | P
124-134 | RSB-KO-1000*1600*300 Uniwersalna obudowa stojąca ze stali kwasoodpornej 1.4404 (AISI 316L) z płytą montażową i podwójnymi drzwiami | RSB-KO-1000*1600*300 Acid-proof steel 1.4404 (AISI 316L) standard enclosure with mounting plate and double door | 11872 | szt | SZLIF | https://radiolex.pl/produkty/rsb-ip-55-uniwersalna-obudowa-stojaca/ | P
124-135 | RSB-KO-1000*1600*400 Uniwersalna obudowa stojąca ze stali kwasoodpornej 1.4404 (AISI 316L) z płytą montażową i podwójnymi drzwiami | RSB-KO-1000*1600*400 Acid-proof steel 1.4404 (AISI 316L) standard enclosure with mounting plate and double door | 13114 | szt | SZLIF | https://radiolex.pl/produkty/rsb-ip-55-uniwersalna-obudowa-stojaca/ | P
124-136 | RSB-KO-1000*1800*300 Uniwersalna obudowa stojąca ze stali kwasoodpornej 1.4404 (AISI 316L) z płytą montażową i podwójnymi drzwiami | RSB-KO-1000*1800*300 Acid-proof steel 1.4404 (AISI 316L) standard enclosure with mounting plate and double door | 13114 | szt | SZLIF | https://radiolex.pl/produkty/rsb-ip-55-uniwersalna-obudowa-stojaca/ | P
124-137 | RSB-KO-1000*1800*400 Uniwersalna obudowa stojąca ze stali kwasoodpornej 1.4404 (AISI 316L) z płytą montażową i podwójnymi drzwiami | RSB-KO-1000*1800*400 Acid-proof steel 1.4404 (AISI 316L) standard enclosure with mounting plate and double door | 14448 | szt | SZLIF | https://radiolex.pl/produkty/rsb-ip-55-uniwersalna-obudowa-stojaca/ | P
124-138 | RSB-KO-1000*2000*300 Uniwersalna obudowa stojąca ze stali kwasoodpornej 1.4404 (AISI 316L) z płytą montażową i podwójnymi drzwiami | RSB-KO-1000*2000*300 Acid-proof steel 1.4404 (AISI 316L) standard enclosure with mounting plate and double door | 14351 | szt | SZLIF | https://radiolex.pl/produkty/rsb-ip-55-uniwersalna-obudowa-stojaca/ | P
124-139 | RSB-KO-1000*2000*400 Uniwersalna obudowa stojąca ze stali kwasoodpornej 1.4404 (AISI 316L) z płytą montażową i podwójnymi drzwiami | RSB-KO-1000*2000*400 Acid-proof steel 1.4404 (AISI 316L) standard enclosure with mounting plate and double door | 15781 | szt | SZLIF | https://radiolex.pl/produkty/rsb-ip-55-uniwersalna-obudowa-stojaca/ | P
124-140 | RSB-KO-1000*2000*500 Uniwersalna obudowa stojąca ze stali kwasoodpornej 1.4404 (AISI 316L) z płytą montażową i podwójnymi drzwiami | RSB-KO-1000*2000*500 Acid-proof steel 1.4404 (AISI 316L) standard enclosure with mounting plate and double door | 17211 | szt | SZLIF | https://radiolex.pl/produkty/rsb-ip-55-uniwersalna-obudowa-stojaca/ | P
124-141 | RSB-KO-1200*800*300 Uniwersalna obudowa stojąca ze stali kwasoodpornej 1.4404 (AISI 316L) z płytą montażową i podwójnymi drzwiami | RSB-KO-1200*800*300 Acid-proof steel 1.4404 (AISI 316L) standard enclosure with mounting plate and double door | 7963 | szt | SZLIF | https://radiolex.pl/produkty/rsb-ip-55-uniwersalna-obudowa-stojaca/ | P
124-142 | RSB-KO-1200*800*400 Uniwersalna obudowa stojąca ze stali kwasoodpornej 1.4404 (AISI 316L) z płytą montażową i podwójnymi drzwiami | RSB-KO-1200*800*400 Acid-proof steel 1.4404 (AISI 316L) standard enclosure with mounting plate and double door | 8916 | szt | SZLIF | https://radiolex.pl/produkty/rsb-ip-55-uniwersalna-obudowa-stojaca/ | P
124-143 | RSB-KO-1200*1000*300 Uniwersalna obudowa stojąca ze stali kwasoodpornej 1.4404 (AISI 316L) z płytą montażową i podwójnymi drzwiami | RSB-KO-1200*1000*300 Acid-proof steel 1.4404 (AISI 316L) standard enclosure with mounting plate and double door | 9392 | szt | SZLIF | https://radiolex.pl/produkty/rsb-ip-55-uniwersalna-obudowa-stojaca/ | P
124-144 | RSB-KO-1200*1000*400 Uniwersalna obudowa stojąca ze stali kwasoodpornej 1.4404 (AISI 316L) z płytą montażową i podwójnymi drzwiami | RSB-KO-1200*1000*400 Acid-proof steel 1.4404 (AISI 316L) standard enclosure with mounting plate and double door | 10442 | szt | SZLIF | https://radiolex.pl/produkty/rsb-ip-55-uniwersalna-obudowa-stojaca/ | P
124-145 | RSB-KO-1200*1200*300 Uniwersalna obudowa stojąca ze stali kwasoodpornej 1.4404 (AISI 316L) z płytą montażową i podwójnymi drzwiami | RSB-KO-1200*1200*300 Acid-proof steel 1.4404 (AISI 316L) standard enclosure with mounting plate and double door | 10822 | szt | SZLIF | https://radiolex.pl/produkty/rsb-ip-55-uniwersalna-obudowa-stojaca/ | P
124-146 | RSB-KO-1200*1200*400 Uniwersalna obudowa stojąca ze stali kwasoodpornej 1.4404 (AISI 316L) z płytą montażową i podwójnymi drzwiami | RSB-KO-1200*1200*400 Acid-proof steel 1.4404 (AISI 316L) standard enclosure with mounting plate and double door | 11968 | szt | SZLIF | https://radiolex.pl/produkty/rsb-ip-55-uniwersalna-obudowa-stojaca/ | P
124-147 | RSB-KO-1200*1400*300 Uniwersalna obudowa stojąca ze stali kwasoodpornej 1.4404 (AISI 316L) z płytą montażową i podwójnymi drzwiami | RSB-KO-1200*1400*300 Acid-proof steel 1.4404 (AISI 316L) standard enclosure with mounting plate and double door | 12252 | szt | SZLIF | https://radiolex.pl/produkty/rsb-ip-55-uniwersalna-obudowa-stojaca/ | P
124-148 | RSB-KO-1200*1400*400 Uniwersalna obudowa stojąca ze stali kwasoodpornej 1.4404 (AISI 316L) z płytą montażową i podwójnymi drzwiami | RSB-KO-1200*1400*400 Acid-proof steel 1.4404 (AISI 316L) standard enclosure with mounting plate and double door | 13494 | szt | SZLIF | https://radiolex.pl/produkty/rsb-ip-55-uniwersalna-obudowa-stojaca/ | P
124-149 | RSB-KO-1200*1600*300 Uniwersalna obudowa stojąca ze stali kwasoodpornej 1.4404 (AISI 316L) z płytą montażową i podwójnymi drzwiami | RSB-KO-1200*1600*300 Acid-proof steel 1.4404 (AISI 316L) standard enclosure with mounting plate and double door | 13682 | szt | SZLIF | https://radiolex.pl/produkty/rsb-ip-55-uniwersalna-obudowa-stojaca/ | P
124-150 | RSB-KO-1200*1600*400 Uniwersalna obudowa stojąca ze stali kwasoodpornej 1.4404 (AISI 316L) z płytą montażową i podwójnymi drzwiami | RSB-KO-1200*1600*400 Acid-proof steel 1.4404 (AISI 316L) standard enclosure with mounting plate and double door | 15020 | szt | SZLIF | https://radiolex.pl/produkty/rsb-ip-55-uniwersalna-obudowa-stojaca/ | P
124-151 | RSB-KO-1200*1800*300 Uniwersalna obudowa stojąca ze stali kwasoodpornej 1.4404 (AISI 316L) z płytą montażową i podwójnymi drzwiami | RSB-KO-1200*1800*300 Acid-proof steel 1.4404 (AISI 316L) standard enclosure with mounting plate and double door | 15112 | szt | SZLIF | https://radiolex.pl/produkty/rsb-ip-55-uniwersalna-obudowa-stojaca/ | P
124-152 | RSB-KO-1200*1800*400 Uniwersalna obudowa stojąca ze stali kwasoodpornej 1.4404 (AISI 316L) z płytą montażową i podwójnymi drzwiami | RSB-KO-1200*1800*400 Acid-proof steel 1.4404 (AISI 316L) standard enclosure with mounting plate and double door | 16542 | szt | SZLIF | https://radiolex.pl/produkty/rsb-ip-55-uniwersalna-obudowa-stojaca/ | P
124-153 | RSB-KO-1200*1800*500 Uniwersalna obudowa stojąca ze stali kwasoodpornej 1.4404 (AISI 316L) z płytą montażową i podwójnymi drzwiami | RSB-KO-1200*1800*500 Acid-proof steel 1.4404 (AISI 316L) standard enclosure with mounting plate and double door | 17972 | szt | SZLIF | https://radiolex.pl/produkty/rsb-ip-55-uniwersalna-obudowa-stojaca/ | P
124-154 | RSB-KO-1200*2000*300 Uniwersalna obudowa stojąca ze stali kwasoodpornej 1.4404 (AISI 316L) z płytą montażową i podwójnymi drzwiami | RSB-KO-1200*2000*300 Acid-proof steel 1.4404 (AISI 316L) standard enclosure with mounting plate and double door | 16542 | szt | SZLIF | https://radiolex.pl/produkty/rsb-ip-55-uniwersalna-obudowa-stojaca/ | P
124-155 | RSB-KO-1200*2000*350 Uniwersalna obudowa stojąca ze stali kwasoodpornej 1.4404 (AISI 316L) z płytą montażową i podwójnymi drzwiami | RSB-KO-1200*2000*350 Acid-proof steel 1.4404 (AISI 316L) standard enclosure with mounting plate and double door | 17307 | szt | SZLIF | https://radiolex.pl/produkty/rsb-ip-55-uniwersalna-obudowa-stojaca/ | P
124-156 | RSB-KO-1200*2000*400 Uniwersalna obudowa stojąca ze stali kwasoodpornej 1.4404 (AISI 316L) z płytą montażową i podwójnymi drzwiami | RSB-KO-1200*2000*400 Acid-proof steel 1.4404 (AISI 316L) standard enclosure with mounting plate and double door | 18068 | szt | SZLIF | https://radiolex.pl/produkty/rsb-ip-55-uniwersalna-obudowa-stojaca/ | P
124-157 | RSB-KO-1200*2000*500 Uniwersalna obudowa stojąca ze stali kwasoodpornej 1.4404 (AISI 316L) z płytą montażową i podwójnymi drzwiami | RSB-KO-1200*2000*500 Acid-proof steel 1.4404 (AISI 316L) standard enclosure with mounting plate and double door | 19594 | szt | SZLIF | https://radiolex.pl/produkty/rsb-ip-55-uniwersalna-obudowa-stojaca/ | P
124-158 | RSB-KO-1200*2000*600 Uniwersalna obudowa stojąca ze stali kwasoodpornej 1.4404 (AISI 316L) z płytą montażową i podwójnymi drzwiami | RSB-KO-1200*2000*600 Acid-proof steel 1.4404 (AISI 316L) standard enclosure with mounting plate and double door | 21120 | szt | SZLIF | https://radiolex.pl/produkty/rsb-ip-55-uniwersalna-obudowa-stojaca/ | P
124-159 | RSB-KO-1600*1800*400 Uniwersalna obudowa stojąca ze stali kwasoodpornej 1.4404 (AISI 316L) z płytą montażową i podwójnymi drzwiami | RSB-KO-1600*1800*400 Acid-proof steel 1.4404 (AISI 316L) standard enclosure with mounting plate and double door | 20740 | szt | SZLIF | https://radiolex.pl/produkty/rsb-ip-55-uniwersalna-obudowa-stojaca/ | P
124-160 | RSB-KO-1600*1800*500 Uniwersalna obudowa stojąca ze stali kwasoodpornej 1.4404 (AISI 316L) z płytą montażową i podwójnymi drzwiami | RSB-KO-1600*1800*500 Acid-proof steel 1.4404 (AISI 316L) standard enclosure with mounting plate and double door | 22358 | szt | SZLIF | https://radiolex.pl/produkty/rsb-ip-55-uniwersalna-obudowa-stojaca/ | P
124-161 | RSB-KO-1600*2000*400 Uniwersalna obudowa stojąca ze stali kwasoodpornej 1.4404 (AISI 316L) z płytą montażową i podwójnymi drzwiami | RSB-KO-1600*2000*400 Acid-proof steel 1.4404 (AISI 316L) standard enclosure with mounting plate and double door | 22646 | szt | SZLIF | https://radiolex.pl/produkty/rsb-ip-55-uniwersalna-obudowa-stojaca/ | P
124-162 | RSB-KO-1600*2000*500 Uniwersalna obudowa stojąca ze stali kwasoodpornej 1.4404 (AISI 316L) z płytą montażową i podwójnymi drzwiami | RSB-KO-1600*2000*500 Acid-proof steel 1.4404 (AISI 316L) standard enclosure with mounting plate and double door | 24360 | szt | SZLIF | https://radiolex.pl/produkty/rsb-ip-55-uniwersalna-obudowa-stojaca/ | P
124-163 | RSB-KO-1600*2000*600 Uniwersalna obudowa stojąca ze stali kwasoodpornej 1.4404 (AISI 316L) z płytą montażową i podwójnymi drzwiami | RSB-KO-1600*2000*600 Acid-proof steel 1.4404 (AISI 316L) standard enclosure with mounting plate and double door | 26074 | szt | SZLIF | https://radiolex.pl/produkty/rsb-ip-55-uniwersalna-obudowa-stojaca/ | P
125-001 | RSB-OH-N-600*1400*300 Uniwersalna obudowa stojąca ze stali nierdzewnej 1.4301 (AISI 304), bez płyty montażowej z pełnymi drzwiami | RSB-OH-N-600*1400*300 Stainless steel 1.4301 (AISI 304) standard enclosure without mounting plate with full door | 5061 | szt | SZLIF | https://radiolex.pl/produkty/rsb-ip-55/ | P
125-002 | RSB-OH-N-600*1400*400 Uniwersalna obudowa stojąca ze stali nierdzewnej 1.4301 (AISI 304), bez płyty montażowej z pełnymi drzwiami | RSB-OH-N-600*1400*400 Stainless steel 1.4301 (AISI 304) standard enclosure without mounting plate with full door | 5813 | szt | SZLIF | https://radiolex.pl/produkty/rsb-ip-55/ | P
125-003 | RSB-OH-N-600*1600*300 Uniwersalna obudowa stojąca ze stali nierdzewnej 1.4301 (AISI 304), bez płyty montażowej z pełnymi drzwiami | RSB-OH-N-600*1600*300 Stainless steel 1.4301 (AISI 304) standard enclosure without mounting plate with full door | 5714 | szt | SZLIF | https://radiolex.pl/produkty/rsb-ip-55/ | P
125-004 | RSB-OH-N-600*1600*400 Uniwersalna obudowa stojąca ze stali nierdzewnej 1.4301 (AISI 304), bez płyty montażowej z pełnymi drzwiami | RSB-OH-N-600*1600*400 Stainless steel 1.4301 (AISI 304) standard enclosure without mounting plate with full door | 6541 | szt | SZLIF | https://radiolex.pl/produkty/rsb-ip-55/ | P
125-005 | RSB-OH-N-600*1800*300 Uniwersalna obudowa stojąca ze stali nierdzewnej 1.4301 (AISI 304), bez płyty montażowej z pełnymi drzwiami | RSB-OH-N-600*1800*300 Stainless steel 1.4301 (AISI 304) standard enclosure without mounting plate with full door | 6342 | szt | SZLIF | https://radiolex.pl/produkty/rsb-ip-55/ | P
125-006 | RSB-OH-N-600*1800*400 Uniwersalna obudowa stojąca ze stali nierdzewnej 1.4301 (AISI 304), bez płyty montażowej z pełnymi drzwiami | RSB-OH-N-600*1800*400 Stainless steel 1.4301 (AISI 304) standard enclosure without mounting plate with full door | 7246 | szt | SZLIF | https://radiolex.pl/produkty/rsb-ip-55/ | P
125-007 | RSB-OH-N-600*2000*300 Uniwersalna obudowa stojąca ze stali nierdzewnej 1.4301 (AISI 304), bez płyty montażowej z pełnymi drzwiami | RSB-OH-N-600*2000*300 Stainless steel 1.4301 (AISI 304) standard enclosure without mounting plate with full door | 6971 | szt | SZLIF | https://radiolex.pl/produkty/rsb-ip-55/ | P
125-008 | RSB-OH-N-600*2000*400 Uniwersalna obudowa stojąca ze stali nierdzewnej 1.4301 (AISI 304), bez płyty montażowej z pełnymi drzwiami | RSB-OH-N-600*2000*400 Stainless steel 1.4301 (AISI 304) standard enclosure without mounting plate with full door | 7951 | szt | SZLIF | https://radiolex.pl/produkty/rsb-ip-55/ | P
125-009 | RSB-OH-N-600*2000*500 Uniwersalna obudowa stojąca ze stali nierdzewnej 1.4301 (AISI 304), bez płyty montażowej z pełnymi drzwiami | RSB-OH-N-600*2000*500 Stainless steel 1.4301 (AISI 304) standard enclosure without mounting plate with full door | 8926 | szt | SZLIF | https://radiolex.pl/produkty/rsb-ip-55/ | P
125-010 | RSB-OH-N-600*2000*600 Uniwersalna obudowa stojąca ze stali nierdzewnej 1.4301 (AISI 304), bez płyty montażowej z pełnymi drzwiami | RSB-OH-N-600*2000*600 Stainless steel 1.4301 (AISI 304) standard enclosure without mounting plate with full door | 9902 | szt | SZLIF | https://radiolex.pl/produkty/rsb-ip-55/ | P
125-011 | RSB-OH-N-800*1400*300 Uniwersalna obudowa stojąca ze stali nierdzewnej 1.4301 (AISI 304), bez płyty montażowej z pełnymi drzwiami | RSB-OH-N-800*1400*300 Stainless steel 1.4301 (AISI 304) standard enclosure without mounting plate with full door | 6252 | szt | SZLIF | https://radiolex.pl/produkty/rsb-ip-55/ | P
125-012 | RSB-OH-N-800*1400*400 Uniwersalna obudowa stojąca ze stali nierdzewnej 1.4301 (AISI 304), bez płyty montażowej z pełnymi drzwiami | RSB-OH-N-800*1400*400 Stainless steel 1.4301 (AISI 304) standard enclosure without mounting plate with full door | 7079 | szt | SZLIF | https://radiolex.pl/produkty/rsb-ip-55/ | P
125-013 | RSB-OH-N-800*1600*300 Uniwersalna obudowa stojąca ze stali nierdzewnej 1.4301 (AISI 304), bez płyty montażowej z pełnymi drzwiami | RSB-OH-N-800*1600*300 Stainless steel 1.4301 (AISI 304) standard enclosure without mounting plate with full door | 7016 | szt | SZLIF | https://radiolex.pl/produkty/rsb-ip-55/ | P
125-014 | RSB-OH-N-800*1600*400 Uniwersalna obudowa stojąca ze stali nierdzewnej 1.4301 (AISI 304), bez płyty montażowej z pełnymi drzwiami | RSB-OH-N-800*1600*400 Stainless steel 1.4301 (AISI 304) standard enclosure without mounting plate with full door | 7920 | szt | SZLIF | https://radiolex.pl/produkty/rsb-ip-55/ | P
125-015 | RSB-OH-N-800*1800*300 Uniwersalna obudowa stojąca ze stali nierdzewnej 1.4301 (AISI 304), bez płyty montażowej z pełnymi drzwiami | RSB-OH-N-800*1800*300 Stainless steel 1.4301 (AISI 304) standard enclosure without mounting plate with full door | 7781 | szt | SZLIF | https://radiolex.pl/produkty/rsb-ip-55/ | P
125-016 | RSB-OH-N-800*1800*400 Uniwersalna obudowa stojąca ze stali nierdzewnej 1.4301 (AISI 304), bez płyty montażowej z pełnymi drzwiami | RSB-OH-N-800*1800*400 Stainless steel 1.4301 (AISI 304) standard enclosure without mounting plate with full door | 8757 | szt | SZLIF | https://radiolex.pl/produkty/rsb-ip-55/ | P
125-017 | RSB-OH-N-800*1800*500 Uniwersalna obudowa stojąca ze stali nierdzewnej 1.4301 (AISI 304), bez płyty montażowej z pełnymi drzwiami | RSB-OH-N-800*1800*500 Stainless steel 1.4301 (AISI 304) standard enclosure without mounting plate with full door | 9736 | szt | SZLIF | https://radiolex.pl/produkty/rsb-ip-55/ | P
125-018 | RSB-OH-N-800*1800*600 Uniwersalna obudowa stojąca ze stali nierdzewnej 1.4301 (AISI 304), bez płyty montażowej z pełnymi drzwiami | RSB-OH-N-800*1800*600 Stainless steel 1.4301 (AISI 304) standard enclosure without mounting plate with full door | 10712 | szt | SZLIF | https://radiolex.pl/produkty/rsb-ip-55/ | P
125-019 | RSB-OH-N-800*2000*300 Uniwersalna obudowa stojąca ze stali nierdzewnej 1.4301 (AISI 304), bez płyty montażowej z pełnymi drzwiami | RSB-OH-N-800*2000*300 Stainless steel 1.4301 (AISI 304) standard enclosure without mounting plate with full door | 8546 | szt | SZLIF | https://radiolex.pl/produkty/rsb-ip-55/ | P
125-020 | RSB-OH-N-800*2000*400 Uniwersalna obudowa stojąca ze stali nierdzewnej 1.4301 (AISI 304), bez płyty montażowej z pełnymi drzwiami | RSB-OH-N-800*2000*400 Stainless steel 1.4301 (AISI 304) standard enclosure without mounting plate with full door | 9597 | szt | SZLIF | https://radiolex.pl/produkty/rsb-ip-55/ | P
125-021 | RSB-OH-N-800*2000*500 Uniwersalna obudowa stojąca ze stali nierdzewnej 1.4301 (AISI 304), bez płyty montażowej z pełnymi drzwiami | RSB-OH-N-800*2000*500 Stainless steel 1.4301 (AISI 304) standard enclosure without mounting plate with full door | 10649 | szt | SZLIF | https://radiolex.pl/produkty/rsb-ip-55/ | P
125-022 | RSB-OH-N-800*2000*600 Uniwersalna obudowa stojąca ze stali nierdzewnej 1.4301 (AISI 304), bez płyty montażowej z pełnymi drzwiami | RSB-OH-N-800*2000*600 Stainless steel 1.4301 (AISI 304) standard enclosure without mounting plate with full door | 11700 | szt | SZLIF | https://radiolex.pl/produkty/rsb-ip-55/ | P
125-023 | RSB-OH-N-1000*800*250 Uniwersalna obudowa stojąca ze stali nierdzewnej 1.4301 (AISI 304), bez płyty montażowej z podwójnymi drzwiami | RSB-OH-N-1000*800*250 Stainless steel 1.4301 (AISI 304) standard enclosure without mounting plate with double door | 4805 | szt | SZLIF | https://radiolex.pl/produkty/rsb-ip-55/ | P
125-024 | RSB-OH-N-1000*800*300 Uniwersalna obudowa stojąca ze stali nierdzewnej 1.4301 (AISI 304), bez płyty montażowej z podwójnymi drzwiami | RSB-OH-N-1000*800*300 Stainless steel 1.4301 (AISI 304) standard enclosure without mounting plate with double door | 5143 | szt | SZLIF | https://radiolex.pl/produkty/rsb-ip-55/ | P
125-025 | RSB-OH-N-1000*800*400 Uniwersalna obudowa stojąca ze stali nierdzewnej 1.4301 (AISI 304), bez płyty montażowej z podwójnymi drzwiami | RSB-OH-N-1000*800*400 Stainless steel 1.4301 (AISI 304) standard enclosure without mounting plate with double door | 5818 | szt | SZLIF | https://radiolex.pl/produkty/rsb-ip-55/ | P
125-026 | RSB-OH-N-1000*1000*250 Uniwersalna obudowa stojąca ze stali nierdzewnej 1.4301 (AISI 304), bez płyty montażowej z podwójnymi drzwiami | RSB-OH-N-1000*1000*250 Stainless steel 1.4301 (AISI 304) standard enclosure without mounting plate with double door | 5665 | szt | SZLIF | https://radiolex.pl/produkty/rsb-ip-55/ | P
125-027 | RSB-OH-N-1000*1000*300 Uniwersalna obudowa stojąca ze stali nierdzewnej 1.4301 (AISI 304), bez płyty montażowej z podwójnymi drzwiami | RSB-OH-N-1000*1000*300 Stainless steel 1.4301 (AISI 304) standard enclosure without mounting plate with double door | 6040 | szt | SZLIF | https://radiolex.pl/produkty/rsb-ip-55/ | P
125-028 | RSB-OH-N-1000*1000*400 Uniwersalna obudowa stojąca ze stali nierdzewnej 1.4301 (AISI 304), bez płyty montażowej z podwójnymi drzwiami | RSB-OH-N-1000*1000*400 Stainless steel 1.4301 (AISI 304) standard enclosure without mounting plate with double door | 6792 | szt | SZLIF | https://radiolex.pl/produkty/rsb-ip-55/ | P
125-029 | RSB-OH-N-1000*1200*250 Uniwersalna obudowa stojąca ze stali nierdzewnej 1.4301 (AISI 304), bez płyty montażowej z podwójnymi drzwiami | RSB-OH-N-1000*1200*250 Stainless steel 1.4301 (AISI 304) standard enclosure without mounting plate with double door | 6527 | szt | SZLIF | https://radiolex.pl/produkty/rsb-ip-55/ | P
125-030 | RSB-OH-N-1000*1200*300 Uniwersalna obudowa stojąca ze stali nierdzewnej 1.4301 (AISI 304), bez płyty montażowej z podwójnymi drzwiami | RSB-OH-N-1000*1200*300 Stainless steel 1.4301 (AISI 304) standard enclosure without mounting plate with double door | 6937 | szt | SZLIF | https://radiolex.pl/produkty/rsb-ip-55/ | P
125-031 | RSB-OH-N-1000*1200*400 Uniwersalna obudowa stojąca ze stali nierdzewnej 1.4301 (AISI 304), bez płyty montażowej z podwójnymi drzwiami | RSB-OH-N-1000*1200*400 Stainless steel 1.4301 (AISI 304) standard enclosure without mounting plate with double door | 7765 | szt | SZLIF | https://radiolex.pl/produkty/rsb-ip-55/ | P
125-032 | RSB-OH-N-1000*1400*300 Uniwersalna obudowa stojąca ze stali nierdzewnej 1.4301 (AISI 304), bez płyty montażowej z podwójnymi drzwiami | RSB-OH-N-1000*1400*300 Stainless steel 1.4301 (AISI 304) standard enclosure without mounting plate with double door | 7839 | szt | SZLIF | https://radiolex.pl/produkty/rsb-ip-55/ | P
125-033 | RSB-OH-N-1000*1400*400 Uniwersalna obudowa stojąca ze stali nierdzewnej 1.4301 (AISI 304), bez płyty montażowej z podwójnymi drzwiami | RSB-OH-N-1000*1400*400 Stainless steel 1.4301 (AISI 304) standard enclosure without mounting plate with double door | 8738 | szt | SZLIF | https://radiolex.pl/produkty/rsb-ip-55/ | P
125-034 | RSB-OH-N-1000*1600*300 Uniwersalna obudowa stojąca ze stali nierdzewnej 1.4301 (AISI 304), bez płyty montażowej z podwójnymi drzwiami | RSB-OH-N-1000*1600*300 Stainless steel 1.4301 (AISI 304) standard enclosure without mounting plate with double door | 8736 | szt | SZLIF | https://radiolex.pl/produkty/rsb-ip-55/ | P
125-035 | RSB-OH-N-1000*1600*400 Uniwersalna obudowa stojąca ze stali nierdzewnej 1.4301 (AISI 304), bez płyty montażowej z podwójnymi drzwiami | RSB-OH-N-1000*1600*400 Stainless steel 1.4301 (AISI 304) standard enclosure without mounting plate with double door | 9715 | szt | SZLIF | https://radiolex.pl/produkty/rsb-ip-55/ | P
125-036 | RSB-OH-N-1000*1800*300 Uniwersalna obudowa stojąca ze stali nierdzewnej 1.4301 (AISI 304), bez płyty montażowej z podwójnymi drzwiami | RSB-OH-N-1000*1800*300 Stainless steel 1.4301 (AISI 304) standard enclosure without mounting plate with double door | 9636 | szt | SZLIF | https://radiolex.pl/produkty/rsb-ip-55/ | P
125-037 | RSB-OH-N-1000*1800*400 Uniwersalna obudowa stojąca ze stali nierdzewnej 1.4301 (AISI 304), bez płyty montażowej z podwójnymi drzwiami | RSB-OH-N-1000*1800*400 Stainless steel 1.4301 (AISI 304) standard enclosure without mounting plate with double door | 10688 | szt | SZLIF | https://radiolex.pl/produkty/rsb-ip-55/ | P
125-038 | RSB-OH-N-1000*2000*300 Uniwersalna obudowa stojąca ze stali nierdzewnej 1.4301 (AISI 304), bez płyty montażowej z podwójnymi drzwiami | RSB-OH-N-1000*2000*300 Stainless steel 1.4301 (AISI 304) standard enclosure without mounting plate with double door | 10534 | szt | SZLIF | https://radiolex.pl/produkty/rsb-ip-55/ | P
125-039 | RSB-OH-N-1000*2000*400 Uniwersalna obudowa stojąca ze stali nierdzewnej 1.4301 (AISI 304), bez płyty montażowej z podwójnymi drzwiami | RSB-OH-N-1000*2000*400 Stainless steel 1.4301 (AISI 304) standard enclosure without mounting plate with double door | 11661 | szt | SZLIF | https://radiolex.pl/produkty/rsb-ip-55/ | P
125-040 | RSB-OH-N-1000*2000*500 Uniwersalna obudowa stojąca ze stali nierdzewnej 1.4301 (AISI 304), bez płyty montażowej z podwójnymi drzwiami | RSB-OH-N-1000*2000*500 Stainless steel 1.4301 (AISI 304) standard enclosure without mounting plate with double door | 12789 | szt | SZLIF | https://radiolex.pl/produkty/rsb-ip-55/ | P
125-041 | RSB-OH-N-1200*800*300 Uniwersalna obudowa stojąca ze stali nierdzewnej 1.4301 (AISI 304), bez płyty montażowej z podwójnymi drzwiami | RSB-OH-N-1200*800*300 Stainless steel 1.4301 (AISI 304) standard enclosure without mounting plate with double door | 5903 | szt | SZLIF | https://radiolex.pl/produkty/rsb-ip-55/ | P
125-042 | RSB-OH-N-1200*800*400 Uniwersalna obudowa stojąca ze stali nierdzewnej 1.4301 (AISI 304), bez płyty montażowej z podwójnymi drzwiami | RSB-OH-N-1200*800*400 Stainless steel 1.4301 (AISI 304) standard enclosure without mounting plate with double door | 6655 | szt | SZLIF | https://radiolex.pl/produkty/rsb-ip-55/ | P
125-043 | RSB-OH-N-1200*1000*300 Uniwersalna obudowa stojąca ze stali nierdzewnej 1.4301 (AISI 304), bez płyty montażowej z podwójnymi drzwiami | RSB-OH-N-1200*1000*300 Stainless steel 1.4301 (AISI 304) standard enclosure without mounting plate with double door | 6937 | szt | SZLIF | https://radiolex.pl/produkty/rsb-ip-55/ | P
125-044 | RSB-OH-N-1200*1000*400 Uniwersalna obudowa stojąca ze stali nierdzewnej 1.4301 (AISI 304), bez płyty montażowej z podwójnymi drzwiami | RSB-OH-N-1200*1000*400 Stainless steel 1.4301 (AISI 304) standard enclosure without mounting plate with double door | 7765 | szt | SZLIF | https://radiolex.pl/produkty/rsb-ip-55/ | P
125-045 | RSB-OH-N-1200*1200*300 Uniwersalna obudowa stojąca ze stali nierdzewnej 1.4301 (AISI 304), bez płyty montażowej z podwójnymi drzwiami | RSB-OH-N-1200*1200*300 Stainless steel 1.4301 (AISI 304) standard enclosure without mounting plate with double door | 7971 | szt | SZLIF | https://radiolex.pl/produkty/rsb-ip-55/ | P
125-046 | RSB-OH-N-1200*1200*400 Uniwersalna obudowa stojąca ze stali nierdzewnej 1.4301 (AISI 304), bez płyty montażowej z podwójnymi drzwiami | RSB-OH-N-1200*1200*400 Stainless steel 1.4301 (AISI 304) standard enclosure without mounting plate with double door | 8874 | szt | SZLIF | https://radiolex.pl/produkty/rsb-ip-55/ | P
125-047 | RSB-OH-N-1200*1400*300 Uniwersalna obudowa stojąca ze stali nierdzewnej 1.4301 (AISI 304), bez płyty montażowej z podwójnymi drzwiami | RSB-OH-N-1200*1400*300 Stainless steel 1.4301 (AISI 304) standard enclosure without mounting plate with double door | 9005 | szt | SZLIF | https://radiolex.pl/produkty/rsb-ip-55/ | P
125-048 | RSB-OH-N-1200*1400*400 Uniwersalna obudowa stojąca ze stali nierdzewnej 1.4301 (AISI 304), bez płyty montażowej z podwójnymi drzwiami | RSB-OH-N-1200*1400*400 Stainless steel 1.4301 (AISI 304) standard enclosure without mounting plate with double door | 9984 | szt | SZLIF | https://radiolex.pl/produkty/rsb-ip-55/ | P
125-049 | RSB-OH-N-1200*1600*300 Uniwersalna obudowa stojąca ze stali nierdzewnej 1.4301 (AISI 304), bez płyty montażowej z podwójnymi drzwiami | RSB-OH-N-1200*1600*300 Stainless steel 1.4301 (AISI 304) standard enclosure without mounting plate with double door | 10037 | szt | SZLIF | https://radiolex.pl/produkty/rsb-ip-55/ | P
125-050 | RSB-OH-N-1200*1600*400 Uniwersalna obudowa stojąca ze stali nierdzewnej 1.4301 (AISI 304), bez płyty montażowej z podwójnymi drzwiami | RSB-OH-N-1200*1600*400 Stainless steel 1.4301 (AISI 304) standard enclosure without mounting plate with double door | 11092 | szt | SZLIF | https://radiolex.pl/produkty/rsb-ip-55/ | P
125-051 | RSB-OH-N-1200*1800*300 Uniwersalna obudowa stojąca ze stali nierdzewnej 1.4301 (AISI 304), bez płyty montażowej z podwójnymi drzwiami | RSB-OH-N-1200*1800*300 Stainless steel 1.4301 (AISI 304) standard enclosure without mounting plate with double door | 11072 | szt | SZLIF | https://radiolex.pl/produkty/rsb-ip-55/ | P
125-052 | RSB-OH-N-1200*1800*400 Uniwersalna obudowa stojąca ze stali nierdzewnej 1.4301 (AISI 304), bez płyty montażowej z podwójnymi drzwiami | RSB-OH-N-1200*1800*400 Stainless steel 1.4301 (AISI 304) standard enclosure without mounting plate with double door | 12199 | szt | SZLIF | https://radiolex.pl/produkty/rsb-ip-55/ | P
125-053 | RSB-OH-N-1200*1800*500 Uniwersalna obudowa stojąca ze stali nierdzewnej 1.4301 (AISI 304), bez płyty montażowej z podwójnymi drzwiami | RSB-OH-N-1200*1800*500 Stainless steel 1.4301 (AISI 304) standard enclosure without mounting plate with double door | 13327 | szt | SZLIF | https://radiolex.pl/produkty/rsb-ip-55/ | P
125-054 | RSB-OH-N-1200*2000*300 Uniwersalna obudowa stojąca ze stali nierdzewnej 1.4301 (AISI 304), bez płyty montażowej z podwójnymi drzwiami | RSB-OH-N-1200*2000*300 Stainless steel 1.4301 (AISI 304) standard enclosure without mounting plate with double door | 12106 | szt | SZLIF | https://radiolex.pl/produkty/rsb-ip-55/ | P
125-055 | RSB-OH-N-1200*2000*350 Uniwersalna obudowa stojąca ze stali nierdzewnej 1.4301 (AISI 304), bez płyty montażowej z podwójnymi drzwiami | RSB-OH-N-1200*2000*350 Stainless steel 1.4301 (AISI 304) standard enclosure without mounting plate with double door | 12709 | szt | SZLIF | https://radiolex.pl/produkty/rsb-ip-55/ | P
125-056 | RSB-OH-N-1200*2000*400 Uniwersalna obudowa stojąca ze stali nierdzewnej 1.4301 (AISI 304), bez płyty montażowej z podwójnymi drzwiami | RSB-OH-N-1200*2000*400 Stainless steel 1.4301 (AISI 304) standard enclosure without mounting plate with double door | 13309 | szt | SZLIF | https://radiolex.pl/produkty/rsb-ip-55/ | P
125-057 | RSB-OH-N-1200*2000*500 Uniwersalna obudowa stojąca ze stali nierdzewnej 1.4301 (AISI 304), bez płyty montażowej z podwójnymi drzwiami | RSB-OH-N-1200*2000*500 Stainless steel 1.4301 (AISI 304) standard enclosure without mounting plate with double door | 14512 | szt | SZLIF | https://radiolex.pl/produkty/rsb-ip-55/ | P
125-058 | RSB-OH-N-1200*2000*600 Uniwersalna obudowa stojąca ze stali nierdzewnej 1.4301 (AISI 304), bez płyty montażowej z podwójnymi drzwiami | RSB-OH-N-1200*2000*600 Stainless steel 1.4301 (AISI 304) standard enclosure without mounting plate with double door | 15716 | szt | SZLIF | https://radiolex.pl/produkty/rsb-ip-55/ | P
125-059 | RSB-OH-N-1600*1800*400 Uniwersalna obudowa stojąca ze stali nierdzewnej 1.4301 (AISI 304), bez płyty montażowej z podwójnymi drzwiami | RSB-OH-N-1600*1800*400 Stainless steel 1.4301 (AISI 304) standard enclosure without mounting plate with double door | 15229 | szt | SZLIF | https://radiolex.pl/produkty/rsb-ip-55/ | P
125-060 | RSB-OH-N-1600*1800*500 Uniwersalna obudowa stojąca ze stali nierdzewnej 1.4301 (AISI 304), bez płyty montażowej z podwójnymi drzwiami | RSB-OH-N-1600*1800*500 Stainless steel 1.4301 (AISI 304) standard enclosure without mounting plate with double door | 16504 | szt | SZLIF | https://radiolex.pl/produkty/rsb-ip-55/ | P
125-061 | RSB-OH-N-1600*2000*400 Uniwersalna obudowa stojąca ze stali nierdzewnej 1.4301 (AISI 304), bez płyty montażowej z podwójnymi drzwiami | RSB-OH-N-1600*2000*400 Stainless steel 1.4301 (AISI 304) standard enclosure without mounting plate with double door | 16606 | szt | SZLIF | https://radiolex.pl/produkty/rsb-ip-55/ | P
125-062 | RSB-OH-N-1600*2000*500 Uniwersalna obudowa stojąca ze stali nierdzewnej 1.4301 (AISI 304), bez płyty montażowej z podwójnymi drzwiami | RSB-OH-N-1600*2000*500 Stainless steel 1.4301 (AISI 304) standard enclosure without mounting plate with double door | 17957 | szt | SZLIF | https://radiolex.pl/produkty/rsb-ip-55/ | P
125-063 | RSB-OH-N-1600*2000*600 Uniwersalna obudowa stojąca ze stali nierdzewnej 1.4301 (AISI 304), bez płyty montażowej z podwójnymi drzwiami | RSB-OH-N-1600*2000*600 Stainless steel 1.4301 (AISI 304) standard enclosure without mounting plate with double door | 19309 | szt | SZLIF | https://radiolex.pl/produkty/rsb-ip-55/ | P
125-101 | RSB-KO-N-600*1400*300 Uniwersalna obudowa stojąca ze stali kwasoodpornej 1.4404 (AISI 316L), bez płyty montażowej z pełnymi drzwiami | RSB-KO-N-600*1400*300 Acid-proof steel 1.4404 (AISI 316L) standard enclosure without mounting plate with full door | 6514 | szt | SZLIF | https://radiolex.pl/produkty/rsb-ip-55/ | P
125-102 | RSB-KO-N-600*1400*400 Uniwersalna obudowa stojąca ze stali kwasoodpornej 1.4404 (AISI 316L), bez płyty montażowej z pełnymi drzwiami | RSB-KO-N-600*1400*400 Acid-proof steel 1.4404 (AISI 316L) standard enclosure without mounting plate with full door | 7467 | szt | SZLIF | https://radiolex.pl/produkty/rsb-ip-55/ | P
125-103 | RSB-KO-N-600*1600*300 Uniwersalna obudowa stojąca ze stali kwasoodpornej 1.4404 (AISI 316L), bez płyty montażowej z pełnymi drzwiami | RSB-KO-N-600*1600*300 Acid-proof steel 1.4404 (AISI 316L) standard enclosure without mounting plate with full door | 7347 | szt | SZLIF | https://radiolex.pl/produkty/rsb-ip-55/ | P
125-104 | RSB-KO-N-600*1600*400 Uniwersalna obudowa stojąca ze stali kwasoodpornej 1.4404 (AISI 316L), bez płyty montażowej z pełnymi drzwiami | RSB-KO-N-600*1600*400 Acid-proof steel 1.4404 (AISI 316L) standard enclosure without mounting plate with full door | 8397 | szt | SZLIF | https://radiolex.pl/produkty/rsb-ip-55/ | P
125-105 | RSB-KO-N-600*1800*300 Uniwersalna obudowa stojąca ze stali kwasoodpornej 1.4404 (AISI 316L), bez płyty montażowej z pełnymi drzwiami | RSB-KO-N-600*1800*300 Acid-proof steel 1.4404 (AISI 316L) standard enclosure without mounting plate with full door | 8157 | szt | SZLIF | https://radiolex.pl/produkty/rsb-ip-55/ | P
125-106 | RSB-KO-N-600*1800*400 Uniwersalna obudowa stojąca ze stali kwasoodpornej 1.4404 (AISI 316L), bez płyty montażowej z pełnymi drzwiami | RSB-KO-N-600*1800*400 Acid-proof steel 1.4404 (AISI 316L) standard enclosure without mounting plate with full door | 9303 | szt | SZLIF | https://radiolex.pl/produkty/rsb-ip-55/ | P
125-107 | RSB-KO-N-600*2000*300 Uniwersalna obudowa stojąca ze stali kwasoodpornej 1.4404 (AISI 316L), bez płyty montażowej z pełnymi drzwiami | RSB-KO-N-600*2000*300 Acid-proof steel 1.4404 (AISI 316L) standard enclosure without mounting plate with full door | 8967 | szt | SZLIF | https://radiolex.pl/produkty/rsb-ip-55/ | P
125-108 | RSB-KO-N-600*2000*400 Uniwersalna obudowa stojąca ze stali kwasoodpornej 1.4404 (AISI 316L), bez płyty montażowej z pełnymi drzwiami | RSB-KO-N-600*2000*400 Acid-proof steel 1.4404 (AISI 316L) standard enclosure without mounting plate with full door | 10210 | szt | SZLIF | https://radiolex.pl/produkty/rsb-ip-55/ | P
125-109 | RSB-KO-N-600*2000*500 Uniwersalna obudowa stojąca ze stali kwasoodpornej 1.4404 (AISI 316L), bez płyty montażowej z pełnymi drzwiami | RSB-KO-N-600*2000*500 Acid-proof steel 1.4404 (AISI 316L) standard enclosure without mounting plate with full door | 11447 | szt | SZLIF | https://radiolex.pl/produkty/rsb-ip-55/ | P
125-110 | RSB-KO-N-600*2000*600 Uniwersalna obudowa stojąca ze stali kwasoodpornej 1.4404 (AISI 316L), bez płyty montażowej z pełnymi drzwiami | RSB-KO-N-600*2000*600 Acid-proof steel 1.4404 (AISI 316L) standard enclosure without mounting plate with full door | 12684 | szt | SZLIF | https://radiolex.pl/produkty/rsb-ip-55/ | P
125-111 | RSB-KO-N-800*1400*300 Uniwersalna obudowa stojąca ze stali kwasoodpornej 1.4404 (AISI 316L), bez płyty montażowej z pełnymi drzwiami | RSB-KO-N-800*1400*300 Acid-proof steel 1.4404 (AISI 316L) standard enclosure without mounting plate with full door | 8046 | szt | SZLIF | https://radiolex.pl/produkty/rsb-ip-55/ | P
125-112 | RSB-KO-N-800*1400*400 Uniwersalna obudowa stojąca ze stali kwasoodpornej 1.4404 (AISI 316L), bez płyty montażowej z pełnymi drzwiami | RSB-KO-N-800*1400*400 Acid-proof steel 1.4404 (AISI 316L) standard enclosure without mounting plate with full door | 9096 | szt | SZLIF | https://radiolex.pl/produkty/rsb-ip-55/ | P
125-113 | RSB-KO-N-800*1600*300 Uniwersalna obudowa stojąca ze stali kwasoodpornej 1.4404 (AISI 316L), bez płyty montażowej z pełnymi drzwiami | RSB-KO-N-800*1600*300 Acid-proof steel 1.4404 (AISI 316L) standard enclosure without mounting plate with full door | 9033 | szt | SZLIF | https://radiolex.pl/produkty/rsb-ip-55/ | P
125-114 | RSB-KO-N-800*1600*400 Uniwersalna obudowa stojąca ze stali kwasoodpornej 1.4404 (AISI 316L), bez płyty montażowej z pełnymi drzwiami | RSB-KO-N-800*1600*400 Acid-proof steel 1.4404 (AISI 316L) standard enclosure without mounting plate with full door | 10179 | szt | SZLIF | https://radiolex.pl/produkty/rsb-ip-55/ | P
125-115 | RSB-KO-N-800*1800*300 Uniwersalna obudowa stojąca ze stali kwasoodpornej 1.4404 (AISI 316L), bez płyty montażowej z pełnymi drzwiami | RSB-KO-N-800*1800*300 Acid-proof steel 1.4404 (AISI 316L) standard enclosure without mounting plate with full door | 10020 | szt | SZLIF | https://radiolex.pl/produkty/rsb-ip-55/ | P
125-116 | RSB-KO-N-800*1800*400 Uniwersalna obudowa stojąca ze stali kwasoodpornej 1.4404 (AISI 316L), bez płyty montażowej z pełnymi drzwiami | RSB-KO-N-800*1800*400 Acid-proof steel 1.4404 (AISI 316L) standard enclosure without mounting plate with full door | 11257 | szt | SZLIF | https://radiolex.pl/produkty/rsb-ip-55/ | P
125-117 | RSB-KO-N-800*1800*500 Uniwersalna obudowa stojąca ze stali kwasoodpornej 1.4404 (AISI 316L), bez płyty montażowej z pełnymi drzwiami | RSB-KO-N-800*1800*500 Acid-proof steel 1.4404 (AISI 316L) standard enclosure without mounting plate with full door | 12499 | szt | SZLIF | https://radiolex.pl/produkty/rsb-ip-55/ | P
125-118 | RSB-KO-N-800*1800*600 Uniwersalna obudowa stojąca ze stali kwasoodpornej 1.4404 (AISI 316L), bez płyty montażowej z pełnymi drzwiami | RSB-KO-N-800*1800*600 Acid-proof steel 1.4404 (AISI 316L) standard enclosure without mounting plate with full door | 13736 | szt | SZLIF | https://radiolex.pl/produkty/rsb-ip-55/ | P
125-119 | RSB-KO-N-800*2000*300 Uniwersalna obudowa stojąca ze stali kwasoodpornej 1.4404 (AISI 316L), bez płyty montażowej z pełnymi drzwiami | RSB-KO-N-800*2000*300 Acid-proof steel 1.4404 (AISI 316L) standard enclosure without mounting plate with full door | 11006 | szt | SZLIF | https://radiolex.pl/produkty/rsb-ip-55/ | P
125-120 | RSB-KO-N-800*2000*400 Uniwersalna obudowa stojąca ze stali kwasoodpornej 1.4404 (AISI 316L), bez płyty montażowej z pełnymi drzwiami | RSB-KO-N-800*2000*400 Acid-proof steel 1.4404 (AISI 316L) standard enclosure without mounting plate with full door | 12340 | szt | SZLIF | https://radiolex.pl/produkty/rsb-ip-55/ | P
125-121 | RSB-KO-N-800*2000*500 Uniwersalna obudowa stojąca ze stali kwasoodpornej 1.4404 (AISI 316L), bez płyty montażowej z pełnymi drzwiami | RSB-KO-N-800*2000*500 Acid-proof steel 1.4404 (AISI 316L) standard enclosure without mounting plate with full door | 13673 | szt | SZLIF | https://radiolex.pl/produkty/rsb-ip-55/ | P
125-122 | RSB-KO-N-800*2000*600 Uniwersalna obudowa stojąca ze stali kwasoodpornej 1.4404 (AISI 316L), bez płyty montażowej z pełnymi drzwiami | RSB-KO-N-800*2000*600 Acid-proof steel 1.4404 (AISI 316L) standard enclosure without mounting plate with full door | 15007 | szt | SZLIF | https://radiolex.pl/produkty/rsb-ip-55/ | P
125-123 | RSB-KO-N-1000*800*250 Uniwersalna obudowa stojąca ze stali kwasoodpornej 1.4404 (AISI 316L), bez płyty montażowej z podwójnymi drzwiami | RSB-KO-N-1000*800*250 Acid-proof steel 1.4404 (AISI 316L) standard enclosure without mounting plate with double door | 6178 | szt | SZLIF | https://radiolex.pl/produkty/rsb-ip-55/ | P
125-124 | RSB-KO-N-1000*800*300 Uniwersalna obudowa stojąca ze stali kwasoodpornej 1.4404 (AISI 316L), bez płyty montażowej z podwójnymi drzwiami | RSB-KO-N-1000*800*300 Acid-proof steel 1.4404 (AISI 316L) standard enclosure without mounting plate with double door | 6606 | szt | SZLIF | https://radiolex.pl/produkty/rsb-ip-55/ | P
125-125 | RSB-KO-N-1000*800*400 Uniwersalna obudowa stojąca ze stali kwasoodpornej 1.4404 (AISI 316L), bez płyty montażowej z podwójnymi drzwiami | RSB-KO-N-1000*800*400 Acid-proof steel 1.4404 (AISI 316L) standard enclosure without mounting plate with double door | 7463 | szt | SZLIF | https://radiolex.pl/produkty/rsb-ip-55/ | P
125-126 | RSB-KO-N-1000*1000*250 Uniwersalna obudowa stojąca ze stali kwasoodpornej 1.4404 (AISI 316L), bez płyty montażowej z podwójnymi drzwiami | RSB-KO-N-1000*1000*250 Acid-proof steel 1.4404 (AISI 316L) standard enclosure without mounting plate with double door | 7289 | szt | SZLIF | https://radiolex.pl/produkty/rsb-ip-55/ | P
125-127 | RSB-KO-N-1000*1000*300 Uniwersalna obudowa stojąca ze stali kwasoodpornej 1.4404 (AISI 316L), bez płyty montażowej z podwójnymi drzwiami | RSB-KO-N-1000*1000*300 Acid-proof steel 1.4404 (AISI 316L) standard enclosure without mounting plate with double door | 7766 | szt | SZLIF | https://radiolex.pl/produkty/rsb-ip-55/ | P
125-128 | RSB-KO-N-1000*1000*400 Uniwersalna obudowa stojąca ze stali kwasoodpornej 1.4404 (AISI 316L), bez płyty montażowej z podwójnymi drzwiami | RSB-KO-N-1000*1000*400 Acid-proof steel 1.4404 (AISI 316L) standard enclosure without mounting plate with double door | 8719 | szt | SZLIF | https://radiolex.pl/produkty/rsb-ip-55/ | P
125-129 | RSB-KO-N-1000*1200*250 Uniwersalna obudowa stojąca ze stali kwasoodpornej 1.4404 (AISI 316L), bez płyty montażowej z podwójnymi drzwiami | RSB-KO-N-1000*1200*250 Acid-proof steel 1.4404 (AISI 316L) standard enclosure without mounting plate with double door | 8404 | szt | SZLIF | https://radiolex.pl/produkty/rsb-ip-55/ | P
125-130 | RSB-KO-N-1000*1200*300 Uniwersalna obudowa stojąca ze stali kwasoodpornej 1.4404 (AISI 316L), bez płyty montażowej z podwójnymi drzwiami | RSB-KO-N-1000*1200*300 Acid-proof steel 1.4404 (AISI 316L) standard enclosure without mounting plate with double door | 8924 | szt | SZLIF | https://radiolex.pl/produkty/rsb-ip-55/ | P
125-131 | RSB-KO-N-1000*1200*400 Uniwersalna obudowa stojąca ze stali kwasoodpornej 1.4404 (AISI 316L), bez płyty montażowej z podwójnymi drzwiami | RSB-KO-N-1000*1200*400 Acid-proof steel 1.4404 (AISI 316L) standard enclosure without mounting plate with double door | 9974 | szt | SZLIF | https://radiolex.pl/produkty/rsb-ip-55/ | P
125-132 | RSB-KO-N-1000*1400*300 Uniwersalna obudowa stojąca ze stali kwasoodpornej 1.4404 (AISI 316L), bez płyty montażowej z podwójnymi drzwiami | RSB-KO-N-1000*1400*300 Acid-proof steel 1.4404 (AISI 316L) standard enclosure without mounting plate with double door | 10089 | szt | SZLIF | https://radiolex.pl/produkty/rsb-ip-55/ | P
125-133 | RSB-KO-N-1000*1400*400 Uniwersalna obudowa stojąca ze stali kwasoodpornej 1.4404 (AISI 316L), bez płyty montażowej z podwójnymi drzwiami | RSB-KO-N-1000*1400*400 Acid-proof steel 1.4404 (AISI 316L) standard enclosure without mounting plate with double door | 11230 | szt | SZLIF | https://radiolex.pl/produkty/rsb-ip-55/ | P
125-134 | RSB-KO-N-1000*1600*300 Uniwersalna obudowa stojąca ze stali kwasoodpornej 1.4404 (AISI 316L), bez płyty montażowej z podwójnymi drzwiami | RSB-KO-N-1000*1600*300 Acid-proof steel 1.4404 (AISI 316L) standard enclosure without mounting plate with double door | 11247 | szt | SZLIF | https://radiolex.pl/produkty/rsb-ip-55/ | P
125-135 | RSB-KO-N-1000*1600*400 Uniwersalna obudowa stojąca ze stali kwasoodpornej 1.4404 (AISI 316L), bez płyty montażowej z podwójnymi drzwiami | RSB-KO-N-1000*1600*400 Acid-proof steel 1.4404 (AISI 316L) standard enclosure without mounting plate with double door | 12489 | szt | SZLIF | https://radiolex.pl/produkty/rsb-ip-55/ | P
125-136 | RSB-KO-N-1000*1800*300 Uniwersalna obudowa stojąca ze stali kwasoodpornej 1.4404 (AISI 316L), bez płyty montażowej z podwójnymi drzwiami | RSB-KO-N-1000*1800*300 Acid-proof steel 1.4404 (AISI 316L) standard enclosure without mounting plate with double door | 12410 | szt | SZLIF | https://radiolex.pl/produkty/rsb-ip-55/ | P
125-137 | RSB-KO-N-1000*1800*400 Uniwersalna obudowa stojąca ze stali kwasoodpornej 1.4404 (AISI 316L), bez płyty montażowej z podwójnymi drzwiami | RSB-KO-N-1000*1800*400 Acid-proof steel 1.4404 (AISI 316L) standard enclosure without mounting plate with double door | 13744 | szt | SZLIF | https://radiolex.pl/produkty/rsb-ip-55/ | P
125-138 | RSB-KO-N-1000*2000*300 Uniwersalna obudowa stojąca ze stali kwasoodpornej 1.4404 (AISI 316L), bez płyty montażowej z podwójnymi drzwiami | RSB-KO-N-1000*2000*300 Acid-proof steel 1.4404 (AISI 316L) standard enclosure without mounting plate with double door | 13570 | szt | SZLIF | https://radiolex.pl/produkty/rsb-ip-55/ | P
125-139 | RSB-KO-N-1000*2000*400 Uniwersalna obudowa stojąca ze stali kwasoodpornej 1.4404 (AISI 316L), bez płyty montażowej z podwójnymi drzwiami | RSB-KO-N-1000*2000*400 Acid-proof steel 1.4404 (AISI 316L) standard enclosure without mounting plate with double door | 15000 | szt | SZLIF | https://radiolex.pl/produkty/rsb-ip-55/ | P
125-140 | RSB-KO-N-1000*2000*500 Uniwersalna obudowa stojąca ze stali kwasoodpornej 1.4404 (AISI 316L), bez płyty montażowej z podwójnymi drzwiami | RSB-KO-N-1000*2000*500 Acid-proof steel 1.4404 (AISI 316L) standard enclosure without mounting plate with double door | 16430 | szt | SZLIF | https://radiolex.pl/produkty/rsb-ip-55/ | P
125-141 | RSB-KO-N-1200*800*300 Uniwersalna obudowa stojąca ze stali kwasoodpornej 1.4404 (AISI 316L), bez płyty montażowej z podwójnymi drzwiami | RSB-KO-N-1200*800*300 Acid-proof steel 1.4404 (AISI 316L) standard enclosure without mounting plate with double door | 7588 | szt | SZLIF | https://radiolex.pl/produkty/rsb-ip-55/ | P
125-142 | RSB-KO-N-1200*800*400 Uniwersalna obudowa stojąca ze stali kwasoodpornej 1.4404 (AISI 316L), bez płyty montażowej z podwójnymi drzwiami | RSB-KO-N-1200*800*400 Acid-proof steel 1.4404 (AISI 316L) standard enclosure without mounting plate with double door | 8541 | szt | SZLIF | https://radiolex.pl/produkty/rsb-ip-55/ | P
125-143 | RSB-KO-N-1200*1000*300 Uniwersalna obudowa stojąca ze stali kwasoodpornej 1.4404 (AISI 316L), bez płyty montażowej z podwójnymi drzwiami | RSB-KO-N-1200*1000*300 Acid-proof steel 1.4404 (AISI 316L) standard enclosure without mounting plate with double door | 8924 | szt | SZLIF | https://radiolex.pl/produkty/rsb-ip-55/ | P
125-144 | RSB-KO-N-1200*1000*400 Uniwersalna obudowa stojąca ze stali kwasoodpornej 1.4404 (AISI 316L), bez płyty montażowej z podwójnymi drzwiami | RSB-KO-N-1200*1000*400 Acid-proof steel 1.4404 (AISI 316L) standard enclosure without mounting plate with double door | 9974 | szt | SZLIF | https://radiolex.pl/produkty/rsb-ip-55/ | P
125-145 | RSB-KO-N-1200*1200*300 Uniwersalna obudowa stojąca ze stali kwasoodpornej 1.4404 (AISI 316L), bez płyty montażowej z podwójnymi drzwiami | RSB-KO-N-1200*1200*300 Acid-proof steel 1.4404 (AISI 316L) standard enclosure without mounting plate with double door | 10260 | szt | SZLIF | https://radiolex.pl/produkty/rsb-ip-55/ | P
125-146 | RSB-KO-N-1200*1200*400 Uniwersalna obudowa stojąca ze stali kwasoodpornej 1.4404 (AISI 316L), bez płyty montażowej z podwójnymi drzwiami | RSB-KO-N-1200*1200*400 Acid-proof steel 1.4404 (AISI 316L) standard enclosure without mounting plate with double door | 11406 | szt | SZLIF | https://radiolex.pl/produkty/rsb-ip-55/ | P
125-147 | RSB-KO-N-1200*1400*300 Uniwersalna obudowa stojąca ze stali kwasoodpornej 1.4404 (AISI 316L), bez płyty montażowej z podwójnymi drzwiami | RSB-KO-N-1200*1400*300 Acid-proof steel 1.4404 (AISI 316L) standard enclosure without mounting plate with double door | 11597 | szt | SZLIF | https://radiolex.pl/produkty/rsb-ip-55/ | P
125-148 | RSB-KO-N-1200*1400*400 Uniwersalna obudowa stojąca ze stali kwasoodpornej 1.4404 (AISI 316L), bez płyty montażowej z podwójnymi drzwiami | RSB-KO-N-1200*1400*400 Acid-proof steel 1.4404 (AISI 316L) standard enclosure without mounting plate with double door | 12839 | szt | SZLIF | https://radiolex.pl/produkty/rsb-ip-55/ | P
125-149 | RSB-KO-N-1200*1600*300 Uniwersalna obudowa stojąca ze stali kwasoodpornej 1.4404 (AISI 316L), bez płyty montażowej z podwójnymi drzwiami | RSB-KO-N-1200*1600*300 Acid-proof steel 1.4404 (AISI 316L) standard enclosure without mounting plate with double door | 12932 | szt | SZLIF | https://radiolex.pl/produkty/rsb-ip-55/ | P
125-150 | RSB-KO-N-1200*1600*400 Uniwersalna obudowa stojąca ze stali kwasoodpornej 1.4404 (AISI 316L), bez płyty montażowej z podwójnymi drzwiami | RSB-KO-N-1200*1600*400 Acid-proof steel 1.4404 (AISI 316L) standard enclosure without mounting plate with double door | 14270 | szt | SZLIF | https://radiolex.pl/produkty/rsb-ip-55/ | P
125-151 | RSB-KO-N-1200*1800*300 Uniwersalna obudowa stojąca ze stali kwasoodpornej 1.4404 (AISI 316L), bez płyty montażowej z podwójnymi drzwiami | RSB-KO-N-1200*1800*300 Acid-proof steel 1.4404 (AISI 316L) standard enclosure without mounting plate with double door | 14269 | szt | SZLIF | https://radiolex.pl/produkty/rsb-ip-55/ | P
125-152 | RSB-KO-N-1200*1800*400 Uniwersalna obudowa stojąca ze stali kwasoodpornej 1.4404 (AISI 316L), bez płyty montażowej z podwójnymi drzwiami | RSB-KO-N-1200*1800*400 Acid-proof steel 1.4404 (AISI 316L) standard enclosure without mounting plate with double door | 15699 | szt | SZLIF | https://radiolex.pl/produkty/rsb-ip-55/ | P
125-153 | RSB-KO-N-1200*1800*500 Uniwersalna obudowa stojąca ze stali kwasoodpornej 1.4404 (AISI 316L), bez płyty montażowej z podwójnymi drzwiami | RSB-KO-N-1200*1800*500 Acid-proof steel 1.4404 (AISI 316L) standard enclosure without mounting plate with double door | 17129 | szt | SZLIF | https://radiolex.pl/produkty/rsb-ip-55/ | P
125-154 | RSB-KO-N-1200*2000*300 Uniwersalna obudowa stojąca ze stali kwasoodpornej 1.4404 (AISI 316L), bez płyty montażowej z podwójnymi drzwiami | RSB-KO-N-1200*2000*300 Acid-proof steel 1.4404 (AISI 316L) standard enclosure without mounting plate with double door | 15605 | szt | SZLIF | https://radiolex.pl/produkty/rsb-ip-55/ | P
125-155 | RSB-KO-N-1200*2000*350 Uniwersalna obudowa stojąca ze stali kwasoodpornej 1.4404 (AISI 316L), bez płyty montażowej z podwójnymi drzwiami | RSB-KO-N-1200*2000*350 Acid-proof steel 1.4404 (AISI 316L) standard enclosure without mounting plate with double door | 16371 | szt | SZLIF | https://radiolex.pl/produkty/rsb-ip-55/ | P
125-156 | RSB-KO-N-1200*2000*400 Uniwersalna obudowa stojąca ze stali kwasoodpornej 1.4404 (AISI 316L), bez płyty montażowej z podwójnymi drzwiami | RSB-KO-N-1200*2000*400 Acid-proof steel 1.4404 (AISI 316L) standard enclosure without mounting plate with double door | 17131 | szt | SZLIF | https://radiolex.pl/produkty/rsb-ip-55/ | P
125-157 | RSB-KO-N-1200*2000*500 Uniwersalna obudowa stojąca ze stali kwasoodpornej 1.4404 (AISI 316L), bez płyty montażowej z podwójnymi drzwiami | RSB-KO-N-1200*2000*500 Acid-proof steel 1.4404 (AISI 316L) standard enclosure without mounting plate with double door | 18658 | szt | SZLIF | https://radiolex.pl/produkty/rsb-ip-55/ | P
125-158 | RSB-KO-N-1200*2000*600 Uniwersalna obudowa stojąca ze stali kwasoodpornej 1.4404 (AISI 316L), bez płyty montażowej z podwójnymi drzwiami | RSB-KO-N-1200*2000*600 Acid-proof steel 1.4404 (AISI 316L) standard enclosure without mounting plate with double door | 20184 | szt | SZLIF | https://radiolex.pl/produkty/rsb-ip-55/ | P
125-159 | RSB-KO-N-1600*1800*400 Uniwersalna obudowa stojąca ze stali kwasoodpornej 1.4404 (AISI 316L), bez płyty montażowej z podwójnymi drzwiami | RSB-KO-N-1600*1800*400 Acid-proof steel 1.4404 (AISI 316L) standard enclosure without mounting plate with double door | 19616 | szt | SZLIF | https://radiolex.pl/produkty/rsb-ip-55/ | P
125-160 | RSB-KO-N-1600*1800*500 Uniwersalna obudowa stojąca ze stali kwasoodpornej 1.4404 (AISI 316L), bez płyty montażowej z podwójnymi drzwiami | RSB-KO-N-1600*1800*500 Acid-proof steel 1.4404 (AISI 316L) standard enclosure without mounting plate with double door | 21234 | szt | SZLIF | https://radiolex.pl/produkty/rsb-ip-55/ | P
125-161 | RSB-KO-N-1600*2000*400 Uniwersalna obudowa stojąca ze stali kwasoodpornej 1.4404 (AISI 316L), bez płyty montażowej z podwójnymi drzwiami | RSB-KO-N-1600*2000*400 Acid-proof steel 1.4404 (AISI 316L) standard enclosure without mounting plate with double door | 21397 | szt | SZLIF | https://radiolex.pl/produkty/rsb-ip-55/ | P
125-162 | RSB-KO-N-1600*2000*500 Uniwersalna obudowa stojąca ze stali kwasoodpornej 1.4404 (AISI 316L), bez płyty montażowej z podwójnymi drzwiami | RSB-KO-N-1600*2000*500 Acid-proof steel 1.4404 (AISI 316L) standard enclosure without mounting plate with double door | 23111 | szt | SZLIF | https://radiolex.pl/produkty/rsb-ip-55/ | P
125-163 | RSB-KO-N-1600*2000*600 Uniwersalna obudowa stojąca ze stali kwasoodpornej 1.4404 (AISI 316L), bez płyty montażowej z podwójnymi drzwiami | RSB-KO-N-1600*2000*600 Acid-proof steel 1.4404 (AISI 316L) standard enclosure without mounting plate with double door | 24825 | szt | SZLIF | https://radiolex.pl/produkty/rsb-ip-55/ | P
126-001 | SZB-600*1400*300 Zewnętrzna obudowa wielkogabarytowa z płytą montażową i pełnymi drzwiami | SZB-600*1400*300 Large outdoor enclosure with mounting plate and full door | 3670 | szt | RAL7035_GS | https://radiolex.pl/produkty/szb-ip-55-zewnetrzna-obudowa-wielkogabarytowa/ | P
126-002 | SZB-600*1400*400 Zewnętrzna obudowa wielkogabarytowa z płytą montażową i pełnymi drzwiami | SZB-600*1400*400 Large outdoor enclosure with mounting plate and full door | 4179 | szt | RAL7035_GS | https://radiolex.pl/produkty/szb-ip-55-zewnetrzna-obudowa-wielkogabarytowa/ | P
126-003 | SZB-600*1600*300 Zewnętrzna obudowa wielkogabarytowa z płytą montażową i pełnymi drzwiami | SZB-600*1600*300 Large outdoor enclosure with mounting plate and full door | 4128 | szt | RAL7035_GS | https://radiolex.pl/produkty/szb-ip-55-zewnetrzna-obudowa-wielkogabarytowa/ | P
126-004 | SZB-600*1600*400 Zewnętrzna obudowa wielkogabarytowa z płytą montażową i pełnymi drzwiami | SZB-600*1600*400 Large outdoor enclosure with mounting plate and full door | 4689 | szt | RAL7035_GS | https://radiolex.pl/produkty/szb-ip-55-zewnetrzna-obudowa-wielkogabarytowa/ | P
126-005 | SZB-600*1800*300 Zewnętrzna obudowa wielkogabarytowa z płytą montażową i pełnymi drzwiami | SZB-600*1800*300 Large outdoor enclosure with mounting plate and full door | 4586 | szt | RAL7035_GS | https://radiolex.pl/produkty/szb-ip-55-zewnetrzna-obudowa-wielkogabarytowa/ | P
126-006 | SZB-600*1800*400 Zewnętrzna obudowa wielkogabarytowa z płytą montażową i pełnymi drzwiami | SZB-600*1800*400 Large outdoor enclosure with mounting plate and full door | 5199 | szt | RAL7035_GS | https://radiolex.pl/produkty/szb-ip-55-zewnetrzna-obudowa-wielkogabarytowa/ | P
126-007 | SZB-600*2000*300 Zewnętrzna obudowa wielkogabarytowa z płytą montażową i pełnymi drzwiami | SZB-600*2000*300 Large outdoor enclosure with mounting plate and full door | 5044 | szt | RAL7035_GS | https://radiolex.pl/produkty/szb-ip-55-zewnetrzna-obudowa-wielkogabarytowa/ | P
126-008 | SZB-600*2000*400 Zewnętrzna obudowa wielkogabarytowa z płytą montażową i pełnymi drzwiami | SZB-600*2000*400 Large outdoor enclosure with mounting plate and full door | 5708 | szt | RAL7035_GS | https://radiolex.pl/produkty/szb-ip-55-zewnetrzna-obudowa-wielkogabarytowa/ | P
126-009 | SZB-600*2000*500 Zewnętrzna obudowa wielkogabarytowa z płytą montażową i pełnymi drzwiami | SZB-600*2000*500 Large outdoor enclosure with mounting plate and full door | 6370 | szt | RAL7035_GS | https://radiolex.pl/produkty/szb-ip-55-zewnetrzna-obudowa-wielkogabarytowa/ | P
126-010 | SZB-600*2000*600 Zewnętrzna obudowa wielkogabarytowa z płytą montażową i pełnymi drzwiami | SZB-600*2000*600 Large outdoor enclosure with mounting plate and full door | 7031 | szt | RAL7035_GS | https://radiolex.pl/produkty/szb-ip-55-zewnetrzna-obudowa-wielkogabarytowa/ | P
126-011 | SZB-800*1400*300 Zewnętrzna obudowa wielkogabarytowa z płytą montażową i pełnymi drzwiami | SZB-800*1400*300 Large outdoor enclosure with mounting plate and full door | 4535 | szt | RAL7035_GS | https://radiolex.pl/produkty/szb-ip-55-zewnetrzna-obudowa-wielkogabarytowa/ | P
126-012 | SZB-800*1400*400 Zewnętrzna obudowa wielkogabarytowa z płytą montażową i pełnymi drzwiami | SZB-800*1400*400 Large outdoor enclosure with mounting plate and full door | 5096 | szt | RAL7035_GS | https://radiolex.pl/produkty/szb-ip-55-zewnetrzna-obudowa-wielkogabarytowa/ | P
126-013 | SZB-800*1600*300 Zewnętrzna obudowa wielkogabarytowa z płytą montażową i pełnymi drzwiami | SZB-800*1600*300 Large outdoor enclosure with mounting plate and full door | 5096 | szt | RAL7035_GS | https://radiolex.pl/produkty/szb-ip-55-zewnetrzna-obudowa-wielkogabarytowa/ | P
126-014 | SZB-800*1600*400 Zewnętrzna obudowa wielkogabarytowa z płytą montażową i pełnymi drzwiami | SZB-800*1600*400 Large outdoor enclosure with mounting plate and full door | 5708 | szt | RAL7035_GS | https://radiolex.pl/produkty/szb-ip-55-zewnetrzna-obudowa-wielkogabarytowa/ | P
126-015 | SZB-800*1800*300 Zewnętrzna obudowa wielkogabarytowa z płytą montażową i pełnymi drzwiami | SZB-800*1800*300 Large outdoor enclosure with mounting plate and full door | 5657 | szt | RAL7035_GS | https://radiolex.pl/produkty/szb-ip-55-zewnetrzna-obudowa-wielkogabarytowa/ | P
126-016 | SZB-800*1800*400 Zewnętrzna obudowa wielkogabarytowa z płytą montażową i pełnymi drzwiami | SZB-800*1800*400 Large outdoor enclosure with mounting plate and full door | 6318 | szt | RAL7035_GS | https://radiolex.pl/produkty/szb-ip-55-zewnetrzna-obudowa-wielkogabarytowa/ | P
126-017 | SZB-800*1800*500 Zewnętrzna obudowa wielkogabarytowa z płytą montażową i pełnymi drzwiami | SZB-800*1800*500 Large outdoor enclosure with mounting plate and full door | 6982 | szt | RAL7035_GS | https://radiolex.pl/produkty/szb-ip-55-zewnetrzna-obudowa-wielkogabarytowa/ | P
126-018 | SZB-800*1800*600 Zewnętrzna obudowa wielkogabarytowa z płytą montażową i pełnymi drzwiami | SZB-800*1800*600 Large outdoor enclosure with mounting plate and full door | 7644 | szt | RAL7035_GS | https://radiolex.pl/produkty/szb-ip-55-zewnetrzna-obudowa-wielkogabarytowa/ | P
126-019 | SZB-800*2000*300 Zewnętrzna obudowa wielkogabarytowa z płytą montażową i pełnymi drzwiami | SZB-800*2000*300 Large outdoor enclosure with mounting plate and full door | 6218 | szt | RAL7035_GS | https://radiolex.pl/produkty/szb-ip-55-zewnetrzna-obudowa-wielkogabarytowa/ | P
126-020 | SZB-800*2000*400 Zewnętrzna obudowa wielkogabarytowa z płytą montażową i pełnymi drzwiami | SZB-800*2000*400 Large outdoor enclosure with mounting plate and full door | 6931 | szt | RAL7035_GS | https://radiolex.pl/produkty/szb-ip-55-zewnetrzna-obudowa-wielkogabarytowa/ | P
126-021 | SZB-800*2000*500 Zewnętrzna obudowa wielkogabarytowa z płytą montażową i pełnymi drzwiami | SZB-800*2000*500 Large outdoor enclosure with mounting plate and full door | 7644 | szt | RAL7035_GS | https://radiolex.pl/produkty/szb-ip-55-zewnetrzna-obudowa-wielkogabarytowa/ | P
126-022 | SZB-800*2000*600 Zewnętrzna obudowa wielkogabarytowa z płytą montażową i pełnymi drzwiami | SZB-800*2000*600 Large outdoor enclosure with mounting plate and full door | 8357 | szt | RAL7035_GS | https://radiolex.pl/produkty/szb-ip-55-zewnetrzna-obudowa-wielkogabarytowa/ | P
126-023 | SZB-1000*800*250 Zewnętrzna obudowa wielkogabarytowa z płytą montażową i podwójnymi drzwiami | SZB-1000*800*250 Large outdoor outdoor enclosure with mounting plate and double door | 3469 | szt | RAL7035_GS | https://radiolex.pl/produkty/szb-ip-55-zewnetrzna-obudowa-wielkogabarytowa/ | P
126-024 | SZB-1000*800*300 Zewnętrzna obudowa wielkogabarytowa z płytą montażową i podwójnymi drzwiami | SZB-1000*800*300 Large outdoor outdoor enclosure with mounting plate and double door | 3698 | szt | RAL7035_GS | https://radiolex.pl/produkty/szb-ip-55-zewnetrzna-obudowa-wielkogabarytowa/ | P
126-025 | SZB-1000*800*400 Zewnętrzna obudowa wielkogabarytowa z płytą montażową i podwójnymi drzwiami | SZB-1000*800*400 Large outdoor outdoor enclosure with mounting plate and double door | 4156 | szt | RAL7035_GS | https://radiolex.pl/produkty/szb-ip-55-zewnetrzna-obudowa-wielkogabarytowa/ | P
126-026 | SZB-1000*1000*250 Zewnętrzna obudowa wielkogabarytowa z płytą montażową i podwójnymi drzwiami | SZB-1000*1000*250 Large outdoor outdoor enclosure with mounting plate and double door | 4105 | szt | RAL7035_GS | https://radiolex.pl/produkty/szb-ip-55-zewnetrzna-obudowa-wielkogabarytowa/ | P
126-027 | SZB-1000*1000*300 Zewnętrzna obudowa wielkogabarytowa z płytą montażową i podwójnymi drzwiami | SZB-1000*1000*300 Large outdoor outdoor enclosure with mounting plate and double door | 4360 | szt | RAL7035_GS | https://radiolex.pl/produkty/szb-ip-55-zewnetrzna-obudowa-wielkogabarytowa/ | P
126-028 | SZB-1000*1000*400 Zewnętrzna obudowa wielkogabarytowa z płytą montażową i podwójnymi drzwiami | SZB-1000*1000*400 Large outdoor outdoor enclosure with mounting plate and double door | 4869 | szt | RAL7035_GS | https://radiolex.pl/produkty/szb-ip-55-zewnetrzna-obudowa-wielkogabarytowa/ | P
126-029 | SZB-1000*1200*250 Zewnętrzna obudowa wielkogabarytowa z płytą montażową i podwójnymi drzwiami | SZB-1000*1200*250 Large outdoor outdoor enclosure with mounting plate and double door | 4743 | szt | RAL7035_GS | https://radiolex.pl/produkty/szb-ip-55-zewnetrzna-obudowa-wielkogabarytowa/ | P
126-030 | SZB-1000*1200*300 Zewnętrzna obudowa wielkogabarytowa z płytą montażową i podwójnymi drzwiami | SZB-1000*1200*300 Large outdoor outdoor enclosure with mounting plate and double door | 5021 | szt | RAL7035_GS | https://radiolex.pl/produkty/szb-ip-55-zewnetrzna-obudowa-wielkogabarytowa/ | P
126-031 | SZB-1000*1200*400 Zewnętrzna obudowa wielkogabarytowa z płytą montażową i podwójnymi drzwiami | SZB-1000*1200*400 Large outdoor outdoor enclosure with mounting plate and double door | 5582 | szt | RAL7035_GS | https://radiolex.pl/produkty/szb-ip-55-zewnetrzna-obudowa-wielkogabarytowa/ | P
126-032 | SZB-1000*1400*300 Zewnętrzna obudowa wielkogabarytowa z płytą montażową i podwójnymi drzwiami | SZB-1000*1400*300 Large outdoor outdoor enclosure with mounting plate and double door | 5685 | szt | RAL7035_GS | https://radiolex.pl/produkty/szb-ip-55-zewnetrzna-obudowa-wielkogabarytowa/ | P
126-033 | SZB-1000*1400*400 Zewnętrzna obudowa wielkogabarytowa z płytą montażową i podwójnymi drzwiami | SZB-1000*1400*400 Large outdoor outdoor enclosure with mounting plate and double door | 6295 | szt | RAL7035_GS | https://radiolex.pl/produkty/szb-ip-55-zewnetrzna-obudowa-wielkogabarytowa/ | P
126-034 | SZB-1000*1600*300 Zewnętrzna obudowa wielkogabarytowa z płytą montażową i podwójnymi drzwiami | SZB-1000*1600*300 Large outdoor outdoor enclosure with mounting plate and double door | 6347 | szt | RAL7035_GS | https://radiolex.pl/produkty/szb-ip-55-zewnetrzna-obudowa-wielkogabarytowa/ | P
126-035 | SZB-1000*1600*400 Zewnętrzna obudowa wielkogabarytowa z płytą montażową i podwójnymi drzwiami | SZB-1000*1600*400 Large outdoor outdoor enclosure with mounting plate and double door | 7011 | szt | RAL7035_GS | https://radiolex.pl/produkty/szb-ip-55-zewnetrzna-obudowa-wielkogabarytowa/ | P
126-036 | SZB-1000*1800*300 Zewnętrzna obudowa wielkogabarytowa z płytą montażową i podwójnymi drzwiami | SZB-1000*1800*300 Large outdoor outdoor enclosure with mounting plate and double door | 7011 | szt | RAL7035_GS | https://radiolex.pl/produkty/szb-ip-55-zewnetrzna-obudowa-wielkogabarytowa/ | P
126-037 | SZB-1000*1800*400 Zewnętrzna obudowa wielkogabarytowa z płytą montażową i podwójnymi drzwiami | SZB-1000*1800*400 Large outdoor outdoor enclosure with mounting plate and double door | 7724 | szt | RAL7035_GS | https://radiolex.pl/produkty/szb-ip-55-zewnetrzna-obudowa-wielkogabarytowa/ | P
126-038 | SZB-1000*2000*300 Zewnętrzna obudowa wielkogabarytowa z płytą montażową i podwójnymi drzwiami | SZB-1000*2000*300 Large outdoor outdoor enclosure with mounting plate and double door | 7672 | szt | RAL7035_GS | https://radiolex.pl/produkty/szb-ip-55-zewnetrzna-obudowa-wielkogabarytowa/ | P
126-039 | SZB-1000*2000*400 Zewnętrzna obudowa wielkogabarytowa z płytą montażową i podwójnymi drzwiami | SZB-1000*2000*400 Large outdoor outdoor enclosure with mounting plate and double door | 8437 | szt | RAL7035_GS | https://radiolex.pl/produkty/szb-ip-55-zewnetrzna-obudowa-wielkogabarytowa/ | P
126-040 | SZB-1000*2000*500 Zewnętrzna obudowa wielkogabarytowa z płytą montażową i podwójnymi drzwiami | SZB-1000*2000*500 Large outdoor outdoor enclosure with mounting plate and double door | 9201 | szt | RAL7035_GS | https://radiolex.pl/produkty/szb-ip-55-zewnetrzna-obudowa-wielkogabarytowa/ | P
126-041 | SZB-1200*800*300 Zewnętrzna obudowa wielkogabarytowa z płytą montażową i podwójnymi drzwiami | SZB-1200*800*300 Large outdoor outdoor enclosure with mounting plate and double door | 4257 | szt | RAL7035_GS | https://radiolex.pl/produkty/szb-ip-55-zewnetrzna-obudowa-wielkogabarytowa/ | P
126-042 | SZB-1200*800*400 Zewnętrzna obudowa wielkogabarytowa z płytą montażową i podwójnymi drzwiami | SZB-1200*800*400 Large outdoor outdoor enclosure with mounting plate and double door | 4766 | szt | RAL7035_GS | https://radiolex.pl/produkty/szb-ip-55-zewnetrzna-obudowa-wielkogabarytowa/ | P
126-043 | SZB-1200*1000*300 Zewnętrzna obudowa wielkogabarytowa z płytą montażową i podwójnymi drzwiami | SZB-1200*1000*300 Large outdoor outdoor enclosure with mounting plate and double door | 5021 | szt | RAL7035_GS | https://radiolex.pl/produkty/szb-ip-55-zewnetrzna-obudowa-wielkogabarytowa/ | P
126-044 | SZB-1200*1000*400 Zewnętrzna obudowa wielkogabarytowa z płytą montażową i podwójnymi drzwiami | SZB-1200*1000*400 Large outdoor outdoor enclosure with mounting plate and double door | 5582 | szt | RAL7035_GS | https://radiolex.pl/produkty/szb-ip-55-zewnetrzna-obudowa-wielkogabarytowa/ | P
126-045 | SZB-1200*1200*300 Zewnętrzna obudowa wielkogabarytowa z płytą montażową i podwójnymi drzwiami | SZB-1200*1200*300 Large outdoor outdoor enclosure with mounting plate and double door | 5786 | szt | RAL7035_GS | https://radiolex.pl/produkty/szb-ip-55-zewnetrzna-obudowa-wielkogabarytowa/ | P
126-046 | SZB-1200*1200*400 Zewnętrzna obudowa wielkogabarytowa z płytą montażową i podwójnymi drzwiami | SZB-1200*1200*400 Large outdoor outdoor enclosure with mounting plate and double door | 6398 | szt | RAL7035_GS | https://radiolex.pl/produkty/szb-ip-55-zewnetrzna-obudowa-wielkogabarytowa/ | P
126-047 | SZB-1200*1400*300 Zewnętrzna obudowa wielkogabarytowa z płytą montażową i podwójnymi drzwiami | SZB-1200*1400*300 Large outdoor outdoor enclosure with mounting plate and double door | 6550 | szt | RAL7035_GS | https://radiolex.pl/produkty/szb-ip-55-zewnetrzna-obudowa-wielkogabarytowa/ | P
126-048 | SZB-1200*1400*400 Zewnętrzna obudowa wielkogabarytowa z płytą montażową i podwójnymi drzwiami | SZB-1200*1400*400 Large outdoor outdoor enclosure with mounting plate and double door | 7214 | szt | RAL7035_GS | https://radiolex.pl/produkty/szb-ip-55-zewnetrzna-obudowa-wielkogabarytowa/ | P
126-049 | SZB-1200*1600*300 Zewnętrzna obudowa wielkogabarytowa z płytą montażową i podwójnymi drzwiami | SZB-1200*1600*300 Large outdoor outdoor enclosure with mounting plate and double door | 7314 | szt | RAL7035_GS | https://radiolex.pl/produkty/szb-ip-55-zewnetrzna-obudowa-wielkogabarytowa/ | P
126-050 | SZB-1200*1600*400 Zewnętrzna obudowa wielkogabarytowa z płytą montażową i podwójnymi drzwiami | SZB-1200*1600*400 Large outdoor outdoor enclosure with mounting plate and double door | 8030 | szt | RAL7035_GS | https://radiolex.pl/produkty/szb-ip-55-zewnetrzna-obudowa-wielkogabarytowa/ | P
126-051 | SZB-1200*1800*300 Zewnętrzna obudowa wielkogabarytowa z płytą montażową i podwójnymi drzwiami | SZB-1200*1800*300 Large outdoor outdoor enclosure with mounting plate and double door | 8079 | szt | RAL7035_GS | https://radiolex.pl/produkty/szb-ip-55-zewnetrzna-obudowa-wielkogabarytowa/ | P
126-052 | SZB-1200*1800*400 Zewnętrzna obudowa wielkogabarytowa z płytą montażową i podwójnymi drzwiami | SZB-1200*1800*400 Large outdoor outdoor enclosure with mounting plate and double door | 8843 | szt | RAL7035_GS | https://radiolex.pl/produkty/szb-ip-55-zewnetrzna-obudowa-wielkogabarytowa/ | P
126-053 | SZB-1200*1800*500 Zewnętrzna obudowa wielkogabarytowa z płytą montażową i podwójnymi drzwiami | SZB-1200*1800*500 Large outdoor outdoor enclosure with mounting plate and double door | 9608 | szt | RAL7035_GS | https://radiolex.pl/produkty/szb-ip-55-zewnetrzna-obudowa-wielkogabarytowa/ | P
126-054 | SZB-1200*2000*300 Zewnętrzna obudowa wielkogabarytowa z płytą montażową i podwójnymi drzwiami | SZB-1200*2000*300 Large outdoor outdoor enclosure with mounting plate and double door | 8843 | szt | RAL7035_GS | https://radiolex.pl/produkty/szb-ip-55-zewnetrzna-obudowa-wielkogabarytowa/ | P
126-055 | SZB-1200*2000*350 Zewnętrzna obudowa wielkogabarytowa z płytą montażową i podwójnymi drzwiami | SZB-1200*2000*350 Large outdoor outdoor enclosure with mounting plate and double door | 9253 | szt | RAL7035_GS | https://radiolex.pl/produkty/szb-ip-55-zewnetrzna-obudowa-wielkogabarytowa/ | P
126-056 | SZB-1200*2000*400 Zewnętrzna obudowa wielkogabarytowa z płytą montażową i podwójnymi drzwiami | SZB-1200*2000*400 Large outdoor outdoor enclosure with mounting plate and double door | 9659 | szt | RAL7035_GS | https://radiolex.pl/produkty/szb-ip-55-zewnetrzna-obudowa-wielkogabarytowa/ | P
126-057 | SZB-1200*2000*500 Zewnętrzna obudowa wielkogabarytowa z płytą montażową i podwójnymi drzwiami | SZB-1200*2000*500 Large outdoor outdoor enclosure with mounting plate and double door | 10475 | szt | RAL7035_GS | https://radiolex.pl/produkty/szb-ip-55-zewnetrzna-obudowa-wielkogabarytowa/ | P
126-058 | SZB-1200*2000*600 Zewnętrzna obudowa wielkogabarytowa z płytą montażową i podwójnymi drzwiami | SZB-1200*2000*600 Large outdoor outdoor enclosure with mounting plate and double door | 11291 | szt | RAL7035_GS | https://radiolex.pl/produkty/szb-ip-55-zewnetrzna-obudowa-wielkogabarytowa/ | P
126-059 | SZB-1600*1800*400 Zewnętrzna obudowa wielkogabarytowa z płytą montażową i podwójnymi drzwiami | SZB-1600*1800*400 Large outdoor outdoor enclosure with mounting plate and double door | 11088 | szt | RAL7035_GS | https://radiolex.pl/produkty/szb-ip-55-zewnetrzna-obudowa-wielkogabarytowa/ | P
126-060 | SZB-1600*1800*500 Zewnętrzna obudowa wielkogabarytowa z płytą montażową i podwójnymi drzwiami | SZB-1600*1800*500 Large outdoor outdoor enclosure with mounting plate and double door | 11952 | szt | RAL7035_GS | https://radiolex.pl/produkty/szb-ip-55-zewnetrzna-obudowa-wielkogabarytowa/ | P
126-061 | SZB-1600*2000*400 Zewnętrzna obudowa wielkogabarytowa z płytą montażową i podwójnymi drzwiami | SZB-1600*2000*400 Large outdoor outdoor enclosure with mounting plate and double door | 12107 | szt | RAL7035_GS | https://radiolex.pl/produkty/szb-ip-55-zewnetrzna-obudowa-wielkogabarytowa/ | P
126-062 | SZB-1600*2000*500 Zewnętrzna obudowa wielkogabarytowa z płytą montażową i podwójnymi drzwiami | SZB-1600*2000*500 Large outdoor outdoor enclosure with mounting plate and double door | 13023 | szt | RAL7035_GS | https://radiolex.pl/produkty/szb-ip-55-zewnetrzna-obudowa-wielkogabarytowa/ | P
126-063 | SZB-1600*2000*600 Zewnętrzna obudowa wielkogabarytowa z płytą montażową i podwójnymi drzwiami | SZB-1600*2000*600 Large outdoor outdoor enclosure with mounting plate and double door | 13939 | szt | RAL7035_GS | https://radiolex.pl/produkty/szb-ip-55-zewnetrzna-obudowa-wielkogabarytowa/ | P
126-101 | SZB-AL-600*1400*300 Zewnętrzna obudowa wielkogabarytowa z blachy aluminiowej z płytą montażową i pełnymi drzwiami | SZB-AL-600*1400*300 Aluminum sheet large outdoor enclosure with mounting plate and full door | 4752 | szt | RAL7035_GS | https://radiolex.pl/produkty/szb-ip-55-zewnetrzna-obudowa-wielkogabarytowa/ | P
126-102 | SZB-AL-600*1400*400 Zewnętrzna obudowa wielkogabarytowa z blachy aluminiowej z płytą montażową i pełnymi drzwiami | SZB-AL-600*1400*400 Aluminum sheet large outdoor enclosure with mounting plate and full door | 5412 | szt | RAL7035_GS | https://radiolex.pl/produkty/szb-ip-55-zewnetrzna-obudowa-wielkogabarytowa/ | P
126-103 | SZB-AL-600*1600*300 Zewnętrzna obudowa wielkogabarytowa z blachy aluminiowej z płytą montażową i pełnymi drzwiami | SZB-AL-600*1600*300 Aluminum sheet large outdoor enclosure with mounting plate and full door | 5346 | szt | RAL7035_GS | https://radiolex.pl/produkty/szb-ip-55-zewnetrzna-obudowa-wielkogabarytowa/ | P
126-104 | SZB-AL-600*1600*400 Zewnętrzna obudowa wielkogabarytowa z blachy aluminiowej z płytą montażową i pełnymi drzwiami | SZB-AL-600*1600*400 Aluminum sheet large outdoor enclosure with mounting plate and full door | 6072 | szt | RAL7035_GS | https://radiolex.pl/produkty/szb-ip-55-zewnetrzna-obudowa-wielkogabarytowa/ | P
126-105 | SZB-AL-600*1800*300 Zewnętrzna obudowa wielkogabarytowa z blachy aluminiowej z płytą montażową i pełnymi drzwiami | SZB-AL-600*1800*300 Aluminum sheet large outdoor enclosure with mounting plate and full door | 5939 | szt | RAL7035_GS | https://radiolex.pl/produkty/szb-ip-55-zewnetrzna-obudowa-wielkogabarytowa/ | P
126-106 | SZB-AL-600*1800*400 Zewnętrzna obudowa wielkogabarytowa z blachy aluminiowej z płytą montażową i pełnymi drzwiami | SZB-AL-600*1800*400 Aluminum sheet large outdoor enclosure with mounting plate and full door | 6732 | szt | RAL7035_GS | https://radiolex.pl/produkty/szb-ip-55-zewnetrzna-obudowa-wielkogabarytowa/ | P
126-107 | SZB-AL-600*2000*300 Zewnętrzna obudowa wielkogabarytowa z blachy aluminiowej z płytą montażową i pełnymi drzwiami | SZB-AL-600*2000*300 Aluminum sheet large outdoor enclosure with mounting plate and full door | 6532 | szt | RAL7035_GS | https://radiolex.pl/produkty/szb-ip-55-zewnetrzna-obudowa-wielkogabarytowa/ | P
126-108 | SZB-AL-600*2000*400 Zewnętrzna obudowa wielkogabarytowa z blachy aluminiowej z płytą montażową i pełnymi drzwiami | SZB-AL-600*2000*400 Aluminum sheet large outdoor enclosure with mounting plate and full door | 7392 | szt | RAL7035_GS | https://radiolex.pl/produkty/szb-ip-55-zewnetrzna-obudowa-wielkogabarytowa/ | P
126-109 | SZB-AL-600*2000*500 Zewnętrzna obudowa wielkogabarytowa z blachy aluminiowej z płytą montażową i pełnymi drzwiami | SZB-AL-600*2000*500 Aluminum sheet large outdoor enclosure with mounting plate and full door | 8249 | szt | RAL7035_GS | https://radiolex.pl/produkty/szb-ip-55-zewnetrzna-obudowa-wielkogabarytowa/ | P
126-110 | SZB-AL-600*2000*600 Zewnętrzna obudowa wielkogabarytowa z blachy aluminiowej z płytą montażową i pełnymi drzwiami | SZB-AL-600*2000*600 Aluminum sheet large outdoor enclosure with mounting plate and full door | 9105 | szt | RAL7035_GS | https://radiolex.pl/produkty/szb-ip-55-zewnetrzna-obudowa-wielkogabarytowa/ | P
126-111 | SZB-AL-800*1400*300 Zewnętrzna obudowa wielkogabarytowa z blachy aluminiowej z płytą montażową i pełnymi drzwiami | SZB-AL-800*1400*300 Aluminum sheet large outdoor enclosure with mounting plate and full door | 5872 | szt | RAL7035_GS | https://radiolex.pl/produkty/szb-ip-55-zewnetrzna-obudowa-wielkogabarytowa/ | P
126-112 | SZB-AL-800*1400*400 Zewnętrzna obudowa wielkogabarytowa z blachy aluminiowej z płytą montażową i pełnymi drzwiami | SZB-AL-800*1400*400 Aluminum sheet large outdoor enclosure with mounting plate and full door | 6599 | szt | RAL7035_GS | https://radiolex.pl/produkty/szb-ip-55-zewnetrzna-obudowa-wielkogabarytowa/ | P
126-113 | SZB-AL-800*1600*300 Zewnętrzna obudowa wielkogabarytowa z blachy aluminiowej z płytą montażową i pełnymi drzwiami | SZB-AL-800*1600*300 Aluminum sheet large outdoor enclosure with mounting plate and full door | 6599 | szt | RAL7035_GS | https://radiolex.pl/produkty/szb-ip-55-zewnetrzna-obudowa-wielkogabarytowa/ | P
126-114 | SZB-AL-800*1600*400 Zewnętrzna obudowa wielkogabarytowa z blachy aluminiowej z płytą montażową i pełnymi drzwiami | SZB-AL-800*1600*400 Aluminum sheet large outdoor enclosure with mounting plate and full door | 7392 | szt | RAL7035_GS | https://radiolex.pl/produkty/szb-ip-55-zewnetrzna-obudowa-wielkogabarytowa/ | P
126-115 | SZB-AL-800*1800*300 Zewnętrzna obudowa wielkogabarytowa z blachy aluminiowej z płytą montażową i pełnymi drzwiami | SZB-AL-800*1800*300 Aluminum sheet large outdoor enclosure with mounting plate and full door | 7326 | szt | RAL7035_GS | https://radiolex.pl/produkty/szb-ip-55-zewnetrzna-obudowa-wielkogabarytowa/ | P
126-116 | SZB-AL-800*1800*400 Zewnętrzna obudowa wielkogabarytowa z blachy aluminiowej z płytą montażową i pełnymi drzwiami | SZB-AL-800*1800*400 Aluminum sheet large outdoor enclosure with mounting plate and full door | 8182 | szt | RAL7035_GS | https://radiolex.pl/produkty/szb-ip-55-zewnetrzna-obudowa-wielkogabarytowa/ | P
126-117 | SZB-AL-800*1800*500 Zewnętrzna obudowa wielkogabarytowa z blachy aluminiowej z płytą montażową i pełnymi drzwiami | SZB-AL-800*1800*500 Aluminum sheet large outdoor enclosure with mounting plate and full door | 9042 | szt | RAL7035_GS | https://radiolex.pl/produkty/szb-ip-55-zewnetrzna-obudowa-wielkogabarytowa/ | P
126-118 | SZB-AL-800*1800*600 Zewnętrzna obudowa wielkogabarytowa z blachy aluminiowej z płytą montażową i pełnymi drzwiami | SZB-AL-800*1800*600 Aluminum sheet large outdoor enclosure with mounting plate and full door | 9899 | szt | RAL7035_GS | https://radiolex.pl/produkty/szb-ip-55-zewnetrzna-obudowa-wielkogabarytowa/ | P
126-119 | SZB-AL-800*2000*300 Zewnętrzna obudowa wielkogabarytowa z blachy aluminiowej z płytą montażową i pełnymi drzwiami | SZB-AL-800*2000*300 Aluminum sheet large outdoor enclosure with mounting plate and full door | 8052 | szt | RAL7035_GS | https://radiolex.pl/produkty/szb-ip-55-zewnetrzna-obudowa-wielkogabarytowa/ | P
126-120 | SZB-AL-800*2000*400 Zewnętrzna obudowa wielkogabarytowa z blachy aluminiowej z płytą montażową i pełnymi drzwiami | SZB-AL-800*2000*400 Aluminum sheet large outdoor enclosure with mounting plate and full door | 8975 | szt | RAL7035_GS | https://radiolex.pl/produkty/szb-ip-55-zewnetrzna-obudowa-wielkogabarytowa/ | P
126-121 | SZB-AL-800*2000*500 Zewnętrzna obudowa wielkogabarytowa z blachy aluminiowej z płytą montażową i pełnymi drzwiami | SZB-AL-800*2000*500 Aluminum sheet large outdoor enclosure with mounting plate and full door | 9899 | szt | RAL7035_GS | https://radiolex.pl/produkty/szb-ip-55-zewnetrzna-obudowa-wielkogabarytowa/ | P
126-122 | SZB-AL-800*2000*600 Zewnętrzna obudowa wielkogabarytowa z blachy aluminiowej z płytą montażową i pełnymi drzwiami | SZB-AL-800*2000*600 Aluminum sheet large outdoor enclosure with mounting plate and full door | 10822 | szt | RAL7035_GS | https://radiolex.pl/produkty/szb-ip-55-zewnetrzna-obudowa-wielkogabarytowa/ | P
126-123 | SZB-AL-1000*800*250 Zewnętrzna obudowa wielkogabarytowa z blachy aluminiowej z płytą montażową i podwójnymi drzwiami | SZB-AL-1000*800*250 Aluminum sheet large outdoor enclosure with mounting plate and double door | 4492 | szt | RAL7035_GS | https://radiolex.pl/produkty/szb-ip-55-zewnetrzna-obudowa-wielkogabarytowa/ | P
126-124 | SZB-AL-1000*800*300 Zewnętrzna obudowa wielkogabarytowa z blachy aluminiowej z płytą montażową i podwójnymi drzwiami | SZB-AL-1000*800*300 Aluminum sheet large outdoor enclosure with mounting plate and double door | 4789 | szt | RAL7035_GS | https://radiolex.pl/produkty/szb-ip-55-zewnetrzna-obudowa-wielkogabarytowa/ | P
126-125 | SZB-AL-1000*800*400 Zewnętrzna obudowa wielkogabarytowa z blachy aluminiowej z płytą montażową i podwójnymi drzwiami | SZB-AL-1000*800*400 Aluminum sheet large outdoor enclosure with mounting plate and double door | 5382 | szt | RAL7035_GS | https://radiolex.pl/produkty/szb-ip-55-zewnetrzna-obudowa-wielkogabarytowa/ | P
126-126 | SZB-AL-1000*1000*250 Zewnętrzna obudowa wielkogabarytowa z blachy aluminiowej z płytą montażową i podwójnymi drzwiami | SZB-AL-1000*1000*250 Aluminum sheet large outdoor enclosure with mounting plate and double door | 5316 | szt | RAL7035_GS | https://radiolex.pl/produkty/szb-ip-55-zewnetrzna-obudowa-wielkogabarytowa/ | P
126-127 | SZB-AL-1000*1000*300 Zewnętrzna obudowa wielkogabarytowa z blachy aluminiowej z płytą montażową i podwójnymi drzwiami | SZB-AL-1000*1000*300 Aluminum sheet large outdoor enclosure with mounting plate and double door | 5646 | szt | RAL7035_GS | https://radiolex.pl/produkty/szb-ip-55-zewnetrzna-obudowa-wielkogabarytowa/ | P
126-128 | SZB-AL-1000*1000*400 Zewnętrzna obudowa wielkogabarytowa z blachy aluminiowej z płytą montażową i podwójnymi drzwiami | SZB-AL-1000*1000*400 Aluminum sheet large outdoor enclosure with mounting plate and double door | 6306 | szt | RAL7035_GS | https://radiolex.pl/produkty/szb-ip-55-zewnetrzna-obudowa-wielkogabarytowa/ | P
126-129 | SZB-AL-1000*1200*250 Zewnętrzna obudowa wielkogabarytowa z blachy aluminiowej z płytą montażową i podwójnymi drzwiami | SZB-AL-1000*1200*250 Aluminum sheet large outdoor enclosure with mounting plate and double door | 6142 | szt | RAL7035_GS | https://radiolex.pl/produkty/szb-ip-55-zewnetrzna-obudowa-wielkogabarytowa/ | P
126-130 | SZB-AL-1000*1200*300 Zewnętrzna obudowa wielkogabarytowa z blachy aluminiowej z płytą montażową i podwójnymi drzwiami | SZB-AL-1000*1200*300 Aluminum sheet large outdoor enclosure with mounting plate and double door | 6502 | szt | RAL7035_GS | https://radiolex.pl/produkty/szb-ip-55-zewnetrzna-obudowa-wielkogabarytowa/ | P
126-131 | SZB-AL-1000*1200*400 Zewnętrzna obudowa wielkogabarytowa z blachy aluminiowej z płytą montażową i podwójnymi drzwiami | SZB-AL-1000*1200*400 Aluminum sheet large outdoor enclosure with mounting plate and double door | 7229 | szt | RAL7035_GS | https://radiolex.pl/produkty/szb-ip-55-zewnetrzna-obudowa-wielkogabarytowa/ | P
126-132 | SZB-AL-1000*1400*300 Zewnętrzna obudowa wielkogabarytowa z blachy aluminiowej z płytą montażową i podwójnymi drzwiami | SZB-AL-1000*1400*300 Aluminum sheet large outdoor enclosure with mounting plate and double door | 7362 | szt | RAL7035_GS | https://radiolex.pl/produkty/szb-ip-55-zewnetrzna-obudowa-wielkogabarytowa/ | P
126-133 | SZB-AL-1000*1400*400 Zewnętrzna obudowa wielkogabarytowa z blachy aluminiowej z płytą montażową i podwójnymi drzwiami | SZB-AL-1000*1400*400 Aluminum sheet large outdoor enclosure with mounting plate and double door | 8152 | szt | RAL7035_GS | https://radiolex.pl/produkty/szb-ip-55-zewnetrzna-obudowa-wielkogabarytowa/ | P
126-134 | SZB-AL-1000*1600*300 Zewnętrzna obudowa wielkogabarytowa z blachy aluminiowej z płytą montażową i podwójnymi drzwiami | SZB-AL-1000*1600*300 Aluminum sheet large outdoor enclosure with mounting plate and double door | 8219 | szt | RAL7035_GS | https://radiolex.pl/produkty/szb-ip-55-zewnetrzna-obudowa-wielkogabarytowa/ | P
126-135 | SZB-AL-1000*1600*400 Zewnętrzna obudowa wielkogabarytowa z blachy aluminiowej z płytą montażową i podwójnymi drzwiami | SZB-AL-1000*1600*400 Aluminum sheet large outdoor enclosure with mounting plate and double door | 9079 | szt | RAL7035_GS | https://radiolex.pl/produkty/szb-ip-55-zewnetrzna-obudowa-wielkogabarytowa/ | P
126-136 | SZB-AL-1000*1800*300 Zewnętrzna obudowa wielkogabarytowa z blachy aluminiowej z płytą montażową i podwójnymi drzwiami | SZB-AL-1000*1800*300 Aluminum sheet large outdoor enclosure with mounting plate and double door | 9079 | szt | RAL7035_GS | https://radiolex.pl/produkty/szb-ip-55-zewnetrzna-obudowa-wielkogabarytowa/ | P
126-137 | SZB-AL-1000*1800*400 Zewnętrzna obudowa wielkogabarytowa z blachy aluminiowej z płytą montażową i podwójnymi drzwiami | SZB-AL-1000*1800*400 Aluminum sheet large outdoor enclosure with mounting plate and double door | 10002 | szt | RAL7035_GS | https://radiolex.pl/produkty/szb-ip-55-zewnetrzna-obudowa-wielkogabarytowa/ | P
126-138 | SZB-AL-1000*2000*300 Zewnętrzna obudowa wielkogabarytowa z blachy aluminiowej z płytą montażową i podwójnymi drzwiami | SZB-AL-1000*2000*300 Aluminum sheet large outdoor enclosure with mounting plate and double door | 9935 | szt | RAL7035_GS | https://radiolex.pl/produkty/szb-ip-55-zewnetrzna-obudowa-wielkogabarytowa/ | P
126-139 | SZB-AL-1000*2000*400 Zewnętrzna obudowa wielkogabarytowa z blachy aluminiowej z płytą montażową i podwójnymi drzwiami | SZB-AL-1000*2000*400 Aluminum sheet large outdoor enclosure with mounting plate and double door | 10925 | szt | RAL7035_GS | https://radiolex.pl/produkty/szb-ip-55-zewnetrzna-obudowa-wielkogabarytowa/ | P
126-140 | SZB-AL-1000*2000*500 Zewnętrzna obudowa wielkogabarytowa z blachy aluminiowej z płytą montażową i podwójnymi drzwiami | SZB-AL-1000*2000*500 Aluminum sheet large outdoor enclosure with mounting plate and double door | 11915 | szt | RAL7035_GS | https://radiolex.pl/produkty/szb-ip-55-zewnetrzna-obudowa-wielkogabarytowa/ | P
126-141 | SZB-AL-1200*800*300 Zewnętrzna obudowa wielkogabarytowa z blachy aluminiowej z płytą montażową i podwójnymi drzwiami | SZB-AL-1200*800*300 Aluminum sheet large outdoor enclosure with mounting plate and double door | 5512 | szt | RAL7035_GS | https://radiolex.pl/produkty/szb-ip-55-zewnetrzna-obudowa-wielkogabarytowa/ | P
126-142 | SZB-AL-1200*800*400 Zewnętrzna obudowa wielkogabarytowa z blachy aluminiowej z płytą montażową i podwójnymi drzwiami | SZB-AL-1200*800*400 Aluminum sheet large outdoor enclosure with mounting plate and double door | 6172 | szt | RAL7035_GS | https://radiolex.pl/produkty/szb-ip-55-zewnetrzna-obudowa-wielkogabarytowa/ | P
126-143 | SZB-AL-1200*1000*300 Zewnętrzna obudowa wielkogabarytowa z blachy aluminiowej z płytą montażową i podwójnymi drzwiami | SZB-AL-1200*1000*300 Aluminum sheet large outdoor enclosure with mounting plate and double door | 6502 | szt | RAL7035_GS | https://radiolex.pl/produkty/szb-ip-55-zewnetrzna-obudowa-wielkogabarytowa/ | P
126-144 | SZB-AL-1200*1000*400 Zewnętrzna obudowa wielkogabarytowa z blachy aluminiowej z płytą montażową i podwójnymi drzwiami | SZB-AL-1200*1000*400 Aluminum sheet large outdoor enclosure with mounting plate and double door | 7229 | szt | RAL7035_GS | https://radiolex.pl/produkty/szb-ip-55-zewnetrzna-obudowa-wielkogabarytowa/ | P
126-145 | SZB-AL-1200*1200*300 Zewnętrzna obudowa wielkogabarytowa z blachy aluminiowej z płytą montażową i podwójnymi drzwiami | SZB-AL-1200*1200*300 Aluminum sheet large outdoor enclosure with mounting plate and double door | 7492 | szt | RAL7035_GS | https://radiolex.pl/produkty/szb-ip-55-zewnetrzna-obudowa-wielkogabarytowa/ | P
126-146 | SZB-AL-1200*1200*400 Zewnętrzna obudowa wielkogabarytowa z blachy aluminiowej z płytą montażową i podwójnymi drzwiami | SZB-AL-1200*1200*400 Aluminum sheet large outdoor enclosure with mounting plate and double door | 8285 | szt | RAL7035_GS | https://radiolex.pl/produkty/szb-ip-55-zewnetrzna-obudowa-wielkogabarytowa/ | P
126-147 | SZB-AL-1200*1400*300 Zewnętrzna obudowa wielkogabarytowa z blachy aluminiowej z płytą montażową i podwójnymi drzwiami | SZB-AL-1200*1400*300 Aluminum sheet large outdoor enclosure with mounting plate and double door | 8482 | szt | RAL7035_GS | https://radiolex.pl/produkty/szb-ip-55-zewnetrzna-obudowa-wielkogabarytowa/ | P
126-148 | SZB-AL-1200*1400*400 Zewnętrzna obudowa wielkogabarytowa z blachy aluminiowej z płytą montażową i podwójnymi drzwiami | SZB-AL-1200*1400*400 Aluminum sheet large outdoor enclosure with mounting plate and double door | 9342 | szt | RAL7035_GS | https://radiolex.pl/produkty/szb-ip-55-zewnetrzna-obudowa-wielkogabarytowa/ | P
126-149 | SZB-AL-1200*1600*300 Zewnętrzna obudowa wielkogabarytowa z blachy aluminiowej z płytą montażową i podwójnymi drzwiami | SZB-AL-1200*1600*300 Aluminum sheet large outdoor enclosure with mounting plate and double door | 9472 | szt | RAL7035_GS | https://radiolex.pl/produkty/szb-ip-55-zewnetrzna-obudowa-wielkogabarytowa/ | P
126-150 | SZB-AL-1200*1600*400 Zewnętrzna obudowa wielkogabarytowa z blachy aluminiowej z płytą montażową i podwójnymi drzwiami | SZB-AL-1200*1600*400 Aluminum sheet large outdoor enclosure with mounting plate and double door | 10399 | szt | RAL7035_GS | https://radiolex.pl/produkty/szb-ip-55-zewnetrzna-obudowa-wielkogabarytowa/ | P
126-151 | SZB-AL-1200*1800*300 Zewnętrzna obudowa wielkogabarytowa z blachy aluminiowej z płytą montażową i podwójnymi drzwiami | SZB-AL-1200*1800*300 Aluminum sheet large outdoor enclosure with mounting plate and double door | 10462 | szt | RAL7035_GS | https://radiolex.pl/produkty/szb-ip-55-zewnetrzna-obudowa-wielkogabarytowa/ | P
126-152 | SZB-AL-1200*1800*400 Zewnętrzna obudowa wielkogabarytowa z blachy aluminiowej z płytą montażową i podwójnymi drzwiami | SZB-AL-1200*1800*400 Aluminum sheet large outdoor enclosure with mounting plate and double door | 11452 | szt | RAL7035_GS | https://radiolex.pl/produkty/szb-ip-55-zewnetrzna-obudowa-wielkogabarytowa/ | P
126-153 | SZB-AL-1200*1800*500 Zewnętrzna obudowa wielkogabarytowa z blachy aluminiowej z płytą montażową i podwójnymi drzwiami | SZB-AL-1200*1800*500 Aluminum sheet large outdoor enclosure with mounting plate and double door | 12442 | szt | RAL7035_GS | https://radiolex.pl/produkty/szb-ip-55-zewnetrzna-obudowa-wielkogabarytowa/ | P
126-154 | SZB-AL-1200*2000*300 Zewnętrzna obudowa wielkogabarytowa z blachy aluminiowej z płytą montażową i podwójnymi drzwiami | SZB-AL-1200*2000*300 Aluminum sheet large outdoor enclosure with mounting plate and double door | 11452 | szt | RAL7035_GS | https://radiolex.pl/produkty/szb-ip-55-zewnetrzna-obudowa-wielkogabarytowa/ | P
126-155 | SZB-AL-1200*2000*350 Zewnętrzna obudowa wielkogabarytowa z blachy aluminiowej z płytą montażową i podwójnymi drzwiami | SZB-AL-1200*2000*350 Aluminum sheet large outdoor enclosure with mounting plate and double door | 11982 | szt | RAL7035_GS | https://radiolex.pl/produkty/szb-ip-55-zewnetrzna-obudowa-wielkogabarytowa/ | P
126-156 | SZB-AL-1200*2000*400 Zewnętrzna obudowa wielkogabarytowa z blachy aluminiowej z płytą montażową i podwójnymi drzwiami | SZB-AL-1200*2000*400 Aluminum sheet large outdoor enclosure with mounting plate and double door | 12508 | szt | RAL7035_GS | https://radiolex.pl/produkty/szb-ip-55-zewnetrzna-obudowa-wielkogabarytowa/ | P
126-157 | SZB-AL-1200*2000*500 Zewnętrzna obudowa wielkogabarytowa z blachy aluminiowej z płytą montażową i podwójnymi drzwiami | SZB-AL-1200*2000*500 Aluminum sheet large outdoor enclosure with mounting plate and double door | 13565 | szt | RAL7035_GS | https://radiolex.pl/produkty/szb-ip-55-zewnetrzna-obudowa-wielkogabarytowa/ | P
126-158 | SZB-AL-1200*2000*600 Zewnętrzna obudowa wielkogabarytowa z blachy aluminiowej z płytą montażową i podwójnymi drzwiami | SZB-AL-1200*2000*600 Aluminum sheet large outdoor enclosure with mounting plate and double door | 14622 | szt | RAL7035_GS | https://radiolex.pl/produkty/szb-ip-55-zewnetrzna-obudowa-wielkogabarytowa/ | P
126-159 | SZB-AL-1600*1800*400 Zewnętrzna obudowa wielkogabarytowa z blachy aluminiowej z płytą montażową i podwójnymi drzwiami | SZB-AL-1600*1800*400 Aluminum sheet large outdoor enclosure with mounting plate and double door | 14358 | szt | RAL7035_GS | https://radiolex.pl/produkty/szb-ip-55-zewnetrzna-obudowa-wielkogabarytowa/ | P
126-160 | SZB-AL-1600*1800*500 Zewnętrzna obudowa wielkogabarytowa z blachy aluminiowej z płytą montażową i podwójnymi drzwiami | SZB-AL-1600*1800*500 Aluminum sheet large outdoor enclosure with mounting plate and double door | 15478 | szt | RAL7035_GS | https://radiolex.pl/produkty/szb-ip-55-zewnetrzna-obudowa-wielkogabarytowa/ | P
126-161 | SZB-AL-1600*2000*400 Zewnętrzna obudowa wielkogabarytowa z blachy aluminiowej z płytą montażową i podwójnymi drzwiami | SZB-AL-1600*2000*400 Aluminum sheet large outdoor enclosure with mounting plate and double door | 15678 | szt | RAL7035_GS | https://radiolex.pl/produkty/szb-ip-55-zewnetrzna-obudowa-wielkogabarytowa/ | P
126-162 | SZB-AL-1600*2000*500 Zewnętrzna obudowa wielkogabarytowa z blachy aluminiowej z płytą montażową i podwójnymi drzwiami | SZB-AL-1600*2000*500 Aluminum sheet large outdoor enclosure with mounting plate and double door | 16865 | szt | RAL7035_GS | https://radiolex.pl/produkty/szb-ip-55-zewnetrzna-obudowa-wielkogabarytowa/ | P
126-163 | SZB-AL-1600*2000*600 Zewnętrzna obudowa wielkogabarytowa z blachy aluminiowej z płytą montażową i podwójnymi drzwiami | SZB-AL-1600*2000*600 Aluminum sheet large outdoor enclosure with mounting plate and double door | 18051 | szt | RAL7035_GS | https://radiolex.pl/produkty/szb-ip-55-zewnetrzna-obudowa-wielkogabarytowa/ | P
126-201 | SZB-OH-600*1400*300 Zewnętrzna obudowa wielkogabarytowa ze stali nierdzewnej 1.4301 (AISI 304) z płytą montażową i pełnymi drzwiami | SZB-OH-600*1400*300 Stainless steel 1.4301 (AISI 304) large outdoor enclosure with mounting plate and full door | 5413 | szt | SZLIF | https://radiolex.pl/produkty/szb-ip-55-zewnetrzna-obudowa-wielkogabarytowa/ | P
126-202 | SZB-OH-600*1400*400 Zewnętrzna obudowa wielkogabarytowa ze stali nierdzewnej 1.4301 (AISI 304) z płytą montażową i pełnymi drzwiami | SZB-OH-600*1400*400 Stainless steel 1.4301 (AISI 304) large outdoor enclosure with mounting plate and full door | 6164 | szt | SZLIF | https://radiolex.pl/produkty/szb-ip-55-zewnetrzna-obudowa-wielkogabarytowa/ | P
126-203 | SZB-OH-600*1600*300 Zewnętrzna obudowa wielkogabarytowa ze stali nierdzewnej 1.4301 (AISI 304) z płytą montażową i pełnymi drzwiami | SZB-OH-600*1600*300 Stainless steel 1.4301 (AISI 304) large outdoor enclosure with mounting plate and full door | 6088 | szt | SZLIF | https://radiolex.pl/produkty/szb-ip-55-zewnetrzna-obudowa-wielkogabarytowa/ | P
126-204 | SZB-OH-600*1600*400 Zewnętrzna obudowa wielkogabarytowa ze stali nierdzewnej 1.4301 (AISI 304) z płytą montażową i pełnymi drzwiami | SZB-OH-600*1600*400 Stainless steel 1.4301 (AISI 304) large outdoor enclosure with mounting plate and full door | 6916 | szt | SZLIF | https://radiolex.pl/produkty/szb-ip-55-zewnetrzna-obudowa-wielkogabarytowa/ | P
126-205 | SZB-OH-600*1800*300 Zewnętrzna obudowa wielkogabarytowa ze stali nierdzewnej 1.4301 (AISI 304) z płytą montażową i pełnymi drzwiami | SZB-OH-600*1800*300 Stainless steel 1.4301 (AISI 304) large outdoor enclosure with mounting plate and full door | 6764 | szt | SZLIF | https://radiolex.pl/produkty/szb-ip-55-zewnetrzna-obudowa-wielkogabarytowa/ | P
126-206 | SZB-OH-600*1800*400 Zewnętrzna obudowa wielkogabarytowa ze stali nierdzewnej 1.4301 (AISI 304) z płytą montażową i pełnymi drzwiami | SZB-OH-600*1800*400 Stainless steel 1.4301 (AISI 304) large outdoor enclosure with mounting plate and full door | 7667 | szt | SZLIF | https://radiolex.pl/produkty/szb-ip-55-zewnetrzna-obudowa-wielkogabarytowa/ | P
126-207 | SZB-OH-600*2000*300 Zewnętrzna obudowa wielkogabarytowa ze stali nierdzewnej 1.4301 (AISI 304) z płytą montażową i pełnymi drzwiami | SZB-OH-600*2000*300 Stainless steel 1.4301 (AISI 304) large outdoor enclosure with mounting plate and full door | 7440 | szt | SZLIF | https://radiolex.pl/produkty/szb-ip-55-zewnetrzna-obudowa-wielkogabarytowa/ | P
126-208 | SZB-OH-600*2000*400 Zewnętrzna obudowa wielkogabarytowa ze stali nierdzewnej 1.4301 (AISI 304) z płytą montażową i pełnymi drzwiami | SZB-OH-600*2000*400 Stainless steel 1.4301 (AISI 304) large outdoor enclosure with mounting plate and full door | 8419 | szt | SZLIF | https://radiolex.pl/produkty/szb-ip-55-zewnetrzna-obudowa-wielkogabarytowa/ | P
126-209 | SZB-OH-600*2000*500 Zewnętrzna obudowa wielkogabarytowa ze stali nierdzewnej 1.4301 (AISI 304) z płytą montażową i pełnymi drzwiami | SZB-OH-600*2000*500 Stainless steel 1.4301 (AISI 304) large outdoor enclosure with mounting plate and full door | 9395 | szt | SZLIF | https://radiolex.pl/produkty/szb-ip-55-zewnetrzna-obudowa-wielkogabarytowa/ | P
126-210 | SZB-OH-600*2000*600 Zewnętrzna obudowa wielkogabarytowa ze stali nierdzewnej 1.4301 (AISI 304) z płytą montażową i pełnymi drzwiami | SZB-OH-600*2000*600 Stainless steel 1.4301 (AISI 304) large outdoor enclosure with mounting plate and full door | 10370 | szt | SZLIF | https://radiolex.pl/produkty/szb-ip-55-zewnetrzna-obudowa-wielkogabarytowa/ | P
126-211 | SZB-OH-800*1400*300 Zewnętrzna obudowa wielkogabarytowa ze stali nierdzewnej 1.4301 (AISI 304) z płytą montażową i pełnymi drzwiami | SZB-OH-800*1400*300 Stainless steel 1.4301 (AISI 304) large outdoor enclosure with mounting plate and full door | 6688 | szt | SZLIF | https://radiolex.pl/produkty/szb-ip-55-zewnetrzna-obudowa-wielkogabarytowa/ | P
126-212 | SZB-OH-800*1400*400 Zewnętrzna obudowa wielkogabarytowa ze stali nierdzewnej 1.4301 (AISI 304) z płytą montażową i pełnymi drzwiami | SZB-OH-800*1400*400 Stainless steel 1.4301 (AISI 304) large outdoor enclosure with mounting plate and full door | 7516 | szt | SZLIF | https://radiolex.pl/produkty/szb-ip-55-zewnetrzna-obudowa-wielkogabarytowa/ | P
126-213 | SZB-OH-800*1600*300 Zewnętrzna obudowa wielkogabarytowa ze stali nierdzewnej 1.4301 (AISI 304) z płytą montażową i pełnymi drzwiami | SZB-OH-800*1600*300 Stainless steel 1.4301 (AISI 304) large outdoor enclosure with mounting plate and full door | 7516 | szt | SZLIF | https://radiolex.pl/produkty/szb-ip-55-zewnetrzna-obudowa-wielkogabarytowa/ | P
126-214 | SZB-OH-800*1600*400 Zewnętrzna obudowa wielkogabarytowa ze stali nierdzewnej 1.4301 (AISI 304) z płytą montażową i pełnymi drzwiami | SZB-OH-800*1600*400 Stainless steel 1.4301 (AISI 304) large outdoor enclosure with mounting plate and full door | 8419 | szt | SZLIF | https://radiolex.pl/produkty/szb-ip-55-zewnetrzna-obudowa-wielkogabarytowa/ | P
126-215 | SZB-OH-800*1800*300 Zewnętrzna obudowa wielkogabarytowa ze stali nierdzewnej 1.4301 (AISI 304) z płytą montażową i pełnymi drzwiami | SZB-OH-800*1800*300 Stainless steel 1.4301 (AISI 304) large outdoor enclosure with mounting plate and full door | 8343 | szt | SZLIF | https://radiolex.pl/produkty/szb-ip-55-zewnetrzna-obudowa-wielkogabarytowa/ | P
126-216 | SZB-OH-800*1800*400 Zewnętrzna obudowa wielkogabarytowa ze stali nierdzewnej 1.4301 (AISI 304) z płytą montażową i pełnymi drzwiami | SZB-OH-800*1800*400 Stainless steel 1.4301 (AISI 304) large outdoor enclosure with mounting plate and full door | 9319 | szt | SZLIF | https://radiolex.pl/produkty/szb-ip-55-zewnetrzna-obudowa-wielkogabarytowa/ | P
126-217 | SZB-OH-800*1800*500 Zewnętrzna obudowa wielkogabarytowa ze stali nierdzewnej 1.4301 (AISI 304) z płytą montażową i pełnymi drzwiami | SZB-OH-800*1800*500 Stainless steel 1.4301 (AISI 304) large outdoor enclosure with mounting plate and full door | 10298 | szt | SZLIF | https://radiolex.pl/produkty/szb-ip-55-zewnetrzna-obudowa-wielkogabarytowa/ | P
126-218 | SZB-OH-800*1800*600 Zewnętrzna obudowa wielkogabarytowa ze stali nierdzewnej 1.4301 (AISI 304) z płytą montażową i pełnymi drzwiami | SZB-OH-800*1800*600 Stainless steel 1.4301 (AISI 304) large outdoor enclosure with mounting plate and full door | 11274 | szt | SZLIF | https://radiolex.pl/produkty/szb-ip-55-zewnetrzna-obudowa-wielkogabarytowa/ | P
126-219 | SZB-OH-800*2000*300 Zewnętrzna obudowa wielkogabarytowa ze stali nierdzewnej 1.4301 (AISI 304) z płytą montażową i pełnymi drzwiami | SZB-OH-800*2000*300 Stainless steel 1.4301 (AISI 304) large outdoor enclosure with mounting plate and full door | 9171 | szt | SZLIF | https://radiolex.pl/produkty/szb-ip-55-zewnetrzna-obudowa-wielkogabarytowa/ | P
126-220 | SZB-OH-800*2000*400 Zewnętrzna obudowa wielkogabarytowa ze stali nierdzewnej 1.4301 (AISI 304) z płytą montażową i pełnymi drzwiami | SZB-OH-800*2000*400 Stainless steel 1.4301 (AISI 304) large outdoor enclosure with mounting plate and full door | 10222 | szt | SZLIF | https://radiolex.pl/produkty/szb-ip-55-zewnetrzna-obudowa-wielkogabarytowa/ | P
126-221 | SZB-OH-800*2000*500 Zewnętrzna obudowa wielkogabarytowa ze stali nierdzewnej 1.4301 (AISI 304) z płytą montażową i pełnymi drzwiami | SZB-OH-800*2000*500 Stainless steel 1.4301 (AISI 304) large outdoor enclosure with mounting plate and full door | 11274 | szt | SZLIF | https://radiolex.pl/produkty/szb-ip-55-zewnetrzna-obudowa-wielkogabarytowa/ | P
126-222 | SZB-OH-800*2000*600 Zewnętrzna obudowa wielkogabarytowa ze stali nierdzewnej 1.4301 (AISI 304) z płytą montażową i pełnymi drzwiami | SZB-OH-800*2000*600 Stainless steel 1.4301 (AISI 304) large outdoor enclosure with mounting plate and full door | 12325 | szt | SZLIF | https://radiolex.pl/produkty/szb-ip-55-zewnetrzna-obudowa-wielkogabarytowa/ | P
126-223 | SZB-OH-1000*800*250 Zewnętrzna obudowa wielkogabarytowa ze stali nierdzewnej 1.4301 (AISI 304) z płytą montażową i podwójnymi drzwiami | SZB-OH-1000*800*250 Stainless steel 1.4301 (AISI 304) large outdoor enclosure with mounting plate and double door | 5116 | szt | SZLIF | https://radiolex.pl/produkty/szb-ip-55-zewnetrzna-obudowa-wielkogabarytowa/ | P
126-224 | SZB-OH-1000*800*300 Zewnętrzna obudowa wielkogabarytowa ze stali nierdzewnej 1.4301 (AISI 304) z płytą montażową i podwójnymi drzwiami | SZB-OH-1000*800*300 Stainless steel 1.4301 (AISI 304) large outdoor enclosure with mounting plate and double door | 5454 | szt | SZLIF | https://radiolex.pl/produkty/szb-ip-55-zewnetrzna-obudowa-wielkogabarytowa/ | P
126-225 | SZB-OH-1000*800*400 Zewnętrzna obudowa wielkogabarytowa ze stali nierdzewnej 1.4301 (AISI 304) z płytą montażową i podwójnymi drzwiami | SZB-OH-1000*800*400 Stainless steel 1.4301 (AISI 304) large outdoor enclosure with mounting plate and double door | 6130 | szt | SZLIF | https://radiolex.pl/produkty/szb-ip-55-zewnetrzna-obudowa-wielkogabarytowa/ | P
126-226 | SZB-OH-1000*1000*250 Zewnętrzna obudowa wielkogabarytowa ze stali nierdzewnej 1.4301 (AISI 304) z płytą montażową i podwójnymi drzwiami | SZB-OH-1000*1000*250 Stainless steel 1.4301 (AISI 304) large outdoor enclosure with mounting plate and double door | 6054 | szt | SZLIF | https://radiolex.pl/produkty/szb-ip-55-zewnetrzna-obudowa-wielkogabarytowa/ | P
126-227 | SZB-OH-1000*1000*300 Zewnętrzna obudowa wielkogabarytowa ze stali nierdzewnej 1.4301 (AISI 304) z płytą montażową i podwójnymi drzwiami | SZB-OH-1000*1000*300 Stainless steel 1.4301 (AISI 304) large outdoor enclosure with mounting plate and double door | 6430 | szt | SZLIF | https://radiolex.pl/produkty/szb-ip-55-zewnetrzna-obudowa-wielkogabarytowa/ | P
126-228 | SZB-OH-1000*1000*400 Zewnętrzna obudowa wielkogabarytowa ze stali nierdzewnej 1.4301 (AISI 304) z płytą montażową i podwójnymi drzwiami | SZB-OH-1000*1000*400 Stainless steel 1.4301 (AISI 304) large outdoor enclosure with mounting plate and double door | 7181 | szt | SZLIF | https://radiolex.pl/produkty/szb-ip-55-zewnetrzna-obudowa-wielkogabarytowa/ | P
126-229 | SZB-OH-1000*1200*250 Zewnętrzna obudowa wielkogabarytowa ze stali nierdzewnej 1.4301 (AISI 304) z płytą montażową i podwójnymi drzwiami | SZB-OH-1000*1200*250 Stainless steel 1.4301 (AISI 304) large outdoor enclosure with mounting plate and double door | 6995 | szt | SZLIF | https://radiolex.pl/produkty/szb-ip-55-zewnetrzna-obudowa-wielkogabarytowa/ | P
126-230 | SZB-OH-1000*1200*300 Zewnętrzna obudowa wielkogabarytowa ze stali nierdzewnej 1.4301 (AISI 304) z płytą montażową i podwójnymi drzwiami | SZB-OH-1000*1200*300 Stainless steel 1.4301 (AISI 304) large outdoor enclosure with mounting plate and double door | 7405 | szt | SZLIF | https://radiolex.pl/produkty/szb-ip-55-zewnetrzna-obudowa-wielkogabarytowa/ | P
126-231 | SZB-OH-1000*1200*400 Zewnętrzna obudowa wielkogabarytowa ze stali nierdzewnej 1.4301 (AISI 304) z płytą montażową i podwójnymi drzwiami | SZB-OH-1000*1200*400 Stainless steel 1.4301 (AISI 304) large outdoor enclosure with mounting plate and double door | 8233 | szt | SZLIF | https://radiolex.pl/produkty/szb-ip-55-zewnetrzna-obudowa-wielkogabarytowa/ | P
126-232 | SZB-OH-1000*1400*300 Zewnętrzna obudowa wielkogabarytowa ze stali nierdzewnej 1.4301 (AISI 304) z płytą montażową i podwójnymi drzwiami | SZB-OH-1000*1400*300 Stainless steel 1.4301 (AISI 304) large outdoor enclosure with mounting plate and double door | 8385 | szt | SZLIF | https://radiolex.pl/produkty/szb-ip-55-zewnetrzna-obudowa-wielkogabarytowa/ | P
126-233 | SZB-OH-1000*1400*400 Zewnętrzna obudowa wielkogabarytowa ze stali nierdzewnej 1.4301 (AISI 304) z płytą montażową i podwójnymi drzwiami | SZB-OH-1000*1400*400 Stainless steel 1.4301 (AISI 304) large outdoor enclosure with mounting plate and double door | 9284 | szt | SZLIF | https://radiolex.pl/produkty/szb-ip-55-zewnetrzna-obudowa-wielkogabarytowa/ | P
126-234 | SZB-OH-1000*1600*300 Zewnętrzna obudowa wielkogabarytowa ze stali nierdzewnej 1.4301 (AISI 304) z płytą montażową i podwójnymi drzwiami | SZB-OH-1000*1600*300 Stainless steel 1.4301 (AISI 304) large outdoor enclosure with mounting plate and double door | 9360 | szt | SZLIF | https://radiolex.pl/produkty/szb-ip-55-zewnetrzna-obudowa-wielkogabarytowa/ | P
126-235 | SZB-OH-1000*1600*400 Zewnętrzna obudowa wielkogabarytowa ze stali nierdzewnej 1.4301 (AISI 304) z płytą montażową i podwójnymi drzwiami | SZB-OH-1000*1600*400 Stainless steel 1.4301 (AISI 304) large outdoor enclosure with mounting plate and double door | 10340 | szt | SZLIF | https://radiolex.pl/produkty/szb-ip-55-zewnetrzna-obudowa-wielkogabarytowa/ | P
126-236 | SZB-OH-1000*1800*300 Zewnętrzna obudowa wielkogabarytowa ze stali nierdzewnej 1.4301 (AISI 304) z płytą montażową i podwójnymi drzwiami | SZB-OH-1000*1800*300 Stainless steel 1.4301 (AISI 304) large outdoor enclosure with mounting plate and double door | 10340 | szt | SZLIF | https://radiolex.pl/produkty/szb-ip-55-zewnetrzna-obudowa-wielkogabarytowa/ | P
126-237 | SZB-OH-1000*1800*400 Zewnętrzna obudowa wielkogabarytowa ze stali nierdzewnej 1.4301 (AISI 304) z płytą montażową i podwójnymi drzwiami | SZB-OH-1000*1800*400 Stainless steel 1.4301 (AISI 304) large outdoor enclosure with mounting plate and double door | 11391 | szt | SZLIF | https://radiolex.pl/produkty/szb-ip-55-zewnetrzna-obudowa-wielkogabarytowa/ | P
126-238 | SZB-OH-1000*2000*300 Zewnętrzna obudowa wielkogabarytowa ze stali nierdzewnej 1.4301 (AISI 304) z płytą montażową i podwójnymi drzwiami | SZB-OH-1000*2000*300 Stainless steel 1.4301 (AISI 304) large outdoor enclosure with mounting plate and double door | 11315 | szt | SZLIF | https://radiolex.pl/produkty/szb-ip-55-zewnetrzna-obudowa-wielkogabarytowa/ | P
126-239 | SZB-OH-1000*2000*400 Zewnętrzna obudowa wielkogabarytowa ze stali nierdzewnej 1.4301 (AISI 304) z płytą montażową i podwójnymi drzwiami | SZB-OH-1000*2000*400 Stainless steel 1.4301 (AISI 304) large outdoor enclosure with mounting plate and double door | 12443 | szt | SZLIF | https://radiolex.pl/produkty/szb-ip-55-zewnetrzna-obudowa-wielkogabarytowa/ | P
126-240 | SZB-OH-1000*2000*500 Zewnętrzna obudowa wielkogabarytowa ze stali nierdzewnej 1.4301 (AISI 304) z płytą montażową i podwójnymi drzwiami | SZB-OH-1000*2000*500 Stainless steel 1.4301 (AISI 304) large outdoor enclosure with mounting plate and double door | 13570 | szt | SZLIF | https://radiolex.pl/produkty/szb-ip-55-zewnetrzna-obudowa-wielkogabarytowa/ | P
126-241 | SZB-OH-1200*800*300 Zewnętrzna obudowa wielkogabarytowa ze stali nierdzewnej 1.4301 (AISI 304) z płytą montażową i podwójnymi drzwiami | SZB-OH-1200*800*300 Stainless steel 1.4301 (AISI 304) large outdoor enclosure with mounting plate and double door | 6278 | szt | SZLIF | https://radiolex.pl/produkty/szb-ip-55-zewnetrzna-obudowa-wielkogabarytowa/ | P
126-242 | SZB-OH-1200*800*400 Zewnętrzna obudowa wielkogabarytowa ze stali nierdzewnej 1.4301 (AISI 304) z płytą montażową i podwójnymi drzwiami | SZB-OH-1200*800*400 Stainless steel 1.4301 (AISI 304) large outdoor enclosure with mounting plate and double door | 7030 | szt | SZLIF | https://radiolex.pl/produkty/szb-ip-55-zewnetrzna-obudowa-wielkogabarytowa/ | P
126-243 | SZB-OH-1200*1000*300 Zewnętrzna obudowa wielkogabarytowa ze stali nierdzewnej 1.4301 (AISI 304) z płytą montażową i podwójnymi drzwiami | SZB-OH-1200*1000*300 Stainless steel 1.4301 (AISI 304) large outdoor enclosure with mounting plate and double door | 7405 | szt | SZLIF | https://radiolex.pl/produkty/szb-ip-55-zewnetrzna-obudowa-wielkogabarytowa/ | P
126-244 | SZB-OH-1200*1000*400 Zewnętrzna obudowa wielkogabarytowa ze stali nierdzewnej 1.4301 (AISI 304) z płytą montażową i podwójnymi drzwiami | SZB-OH-1200*1000*400 Stainless steel 1.4301 (AISI 304) large outdoor enclosure with mounting plate and double door | 8233 | szt | SZLIF | https://radiolex.pl/produkty/szb-ip-55-zewnetrzna-obudowa-wielkogabarytowa/ | P
126-245 | SZB-OH-1200*1200*300 Zewnętrzna obudowa wielkogabarytowa ze stali nierdzewnej 1.4301 (AISI 304) z płytą montażową i podwójnymi drzwiami | SZB-OH-1200*1200*300 Stainless steel 1.4301 (AISI 304) large outdoor enclosure with mounting plate and double door | 8533 | szt | SZLIF | https://radiolex.pl/produkty/szb-ip-55-zewnetrzna-obudowa-wielkogabarytowa/ | P
126-246 | SZB-OH-1200*1200*400 Zewnętrzna obudowa wielkogabarytowa ze stali nierdzewnej 1.4301 (AISI 304) z płytą montażową i podwójnymi drzwiami | SZB-OH-1200*1200*400 Stainless steel 1.4301 (AISI 304) large outdoor enclosure with mounting plate and double door | 9436 | szt | SZLIF | https://radiolex.pl/produkty/szb-ip-55-zewnetrzna-obudowa-wielkogabarytowa/ | P
126-247 | SZB-OH-1200*1400*300 Zewnętrzna obudowa wielkogabarytowa ze stali nierdzewnej 1.4301 (AISI 304) z płytą montażową i podwójnymi drzwiami | SZB-OH-1200*1400*300 Stainless steel 1.4301 (AISI 304) large outdoor enclosure with mounting plate and double door | 9660 | szt | SZLIF | https://radiolex.pl/produkty/szb-ip-55-zewnetrzna-obudowa-wielkogabarytowa/ | P
126-248 | SZB-OH-1200*1400*400 Zewnętrzna obudowa wielkogabarytowa ze stali nierdzewnej 1.4301 (AISI 304) z płytą montażową i podwójnymi drzwiami | SZB-OH-1200*1400*400 Stainless steel 1.4301 (AISI 304) large outdoor enclosure with mounting plate and double door | 10640 | szt | SZLIF | https://radiolex.pl/produkty/szb-ip-55-zewnetrzna-obudowa-wielkogabarytowa/ | P
126-249 | SZB-OH-1200*1600*300 Zewnętrzna obudowa wielkogabarytowa ze stali nierdzewnej 1.4301 (AISI 304) z płytą montażową i podwójnymi drzwiami | SZB-OH-1200*1600*300 Stainless steel 1.4301 (AISI 304) large outdoor enclosure with mounting plate and double door | 10788 | szt | SZLIF | https://radiolex.pl/produkty/szb-ip-55-zewnetrzna-obudowa-wielkogabarytowa/ | P
126-250 | SZB-OH-1200*1600*400 Zewnętrzna obudowa wielkogabarytowa ze stali nierdzewnej 1.4301 (AISI 304) z płytą montażową i podwójnymi drzwiami | SZB-OH-1200*1600*400 Stainless steel 1.4301 (AISI 304) large outdoor enclosure with mounting plate and double door | 11843 | szt | SZLIF | https://radiolex.pl/produkty/szb-ip-55-zewnetrzna-obudowa-wielkogabarytowa/ | P
126-251 | SZB-OH-1200*1800*300 Zewnętrzna obudowa wielkogabarytowa ze stali nierdzewnej 1.4301 (AISI 304) z płytą montażową i podwójnymi drzwiami | SZB-OH-1200*1800*300 Stainless steel 1.4301 (AISI 304) large outdoor enclosure with mounting plate and double door | 11915 | szt | SZLIF | https://radiolex.pl/produkty/szb-ip-55-zewnetrzna-obudowa-wielkogabarytowa/ | P
126-252 | SZB-OH-1200*1800*400 Zewnętrzna obudowa wielkogabarytowa ze stali nierdzewnej 1.4301 (AISI 304) z płytą montażową i podwójnymi drzwiami | SZB-OH-1200*1800*400 Stainless steel 1.4301 (AISI 304) large outdoor enclosure with mounting plate and double door | 13042 | szt | SZLIF | https://radiolex.pl/produkty/szb-ip-55-zewnetrzna-obudowa-wielkogabarytowa/ | P
126-253 | SZB-OH-1200*1800*500 Zewnętrzna obudowa wielkogabarytowa ze stali nierdzewnej 1.4301 (AISI 304) z płytą montażową i podwójnymi drzwiami | SZB-OH-1200*1800*500 Stainless steel 1.4301 (AISI 304) large outdoor enclosure with mounting plate and double door | 14170 | szt | SZLIF | https://radiolex.pl/produkty/szb-ip-55-zewnetrzna-obudowa-wielkogabarytowa/ | P
126-254 | SZB-OH-1200*2000*300 Zewnętrzna obudowa wielkogabarytowa ze stali nierdzewnej 1.4301 (AISI 304) z płytą montażową i podwójnymi drzwiami | SZB-OH-1200*2000*300 Stainless steel 1.4301 (AISI 304) large outdoor enclosure with mounting plate and double door | 13042 | szt | SZLIF | https://radiolex.pl/produkty/szb-ip-55-zewnetrzna-obudowa-wielkogabarytowa/ | P
126-255 | SZB-OH-1200*2000*350 Zewnętrzna obudowa wielkogabarytowa ze stali nierdzewnej 1.4301 (AISI 304) z płytą montażową i podwójnymi drzwiami | SZB-OH-1200*2000*350 Stainless steel 1.4301 (AISI 304) large outdoor enclosure with mounting plate and double door | 13646 | szt | SZLIF | https://radiolex.pl/produkty/szb-ip-55-zewnetrzna-obudowa-wielkogabarytowa/ | P
126-256 | SZB-OH-1200*2000*400 Zewnętrzna obudowa wielkogabarytowa ze stali nierdzewnej 1.4301 (AISI 304) z płytą montażową i podwójnymi drzwiami | SZB-OH-1200*2000*400 Stainless steel 1.4301 (AISI 304) large outdoor enclosure with mounting plate and double door | 14246 | szt | SZLIF | https://radiolex.pl/produkty/szb-ip-55-zewnetrzna-obudowa-wielkogabarytowa/ | P
126-257 | SZB-OH-1200*2000*500 Zewnętrzna obudowa wielkogabarytowa ze stali nierdzewnej 1.4301 (AISI 304) z płytą montażową i podwójnymi drzwiami | SZB-OH-1200*2000*500 Stainless steel 1.4301 (AISI 304) large outdoor enclosure with mounting plate and double door | 15449 | szt | SZLIF | https://radiolex.pl/produkty/szb-ip-55-zewnetrzna-obudowa-wielkogabarytowa/ | P
126-258 | SZB-OH-1200*2000*600 Zewnętrzna obudowa wielkogabarytowa ze stali nierdzewnej 1.4301 (AISI 304) z płytą montażową i podwójnymi drzwiami | SZB-OH-1200*2000*600 Stainless steel 1.4301 (AISI 304) large outdoor enclosure with mounting plate and double door | 16652 | szt | SZLIF | https://radiolex.pl/produkty/szb-ip-55-zewnetrzna-obudowa-wielkogabarytowa/ | P
126-259 | SZB-OH-1600*1800*400 Zewnętrzna obudowa wielkogabarytowa ze stali nierdzewnej 1.4301 (AISI 304) z płytą montażową i podwójnymi drzwiami | SZB-OH-1600*1800*400 Stainless steel 1.4301 (AISI 304) large outdoor enclosure with mounting plate and double door | 16353 | szt | SZLIF | https://radiolex.pl/produkty/szb-ip-55-zewnetrzna-obudowa-wielkogabarytowa/ | P
126-260 | SZB-OH-1600*1800*500 Zewnętrzna obudowa wielkogabarytowa ze stali nierdzewnej 1.4301 (AISI 304) z płytą montażową i podwójnymi drzwiami | SZB-OH-1600*1800*500 Stainless steel 1.4301 (AISI 304) large outdoor enclosure with mounting plate and double door | 17628 | szt | SZLIF | https://radiolex.pl/produkty/szb-ip-55-zewnetrzna-obudowa-wielkogabarytowa/ | P
126-261 | SZB-OH-1600*2000*400 Zewnętrzna obudowa wielkogabarytowa ze stali nierdzewnej 1.4301 (AISI 304) z płytą montażową i podwójnymi drzwiami | SZB-OH-1600*2000*400 Stainless steel 1.4301 (AISI 304) large outdoor enclosure with mounting plate and double door | 17856 | szt | SZLIF | https://radiolex.pl/produkty/szb-ip-55-zewnetrzna-obudowa-wielkogabarytowa/ | P
126-262 | SZB-OH-1600*2000*500 Zewnętrzna obudowa wielkogabarytowa ze stali nierdzewnej 1.4301 (AISI 304) z płytą montażową i podwójnymi drzwiami | SZB-OH-1600*2000*500 Stainless steel 1.4301 (AISI 304) large outdoor enclosure with mounting plate and double door | 19207 | szt | SZLIF | https://radiolex.pl/produkty/szb-ip-55-zewnetrzna-obudowa-wielkogabarytowa/ | P
126-263 | SZB-OH-1600*2000*600 Zewnętrzna obudowa wielkogabarytowa ze stali nierdzewnej 1.4301 (AISI 304) z płytą montażową i podwójnymi drzwiami | SZB-OH-1600*2000*600 Stainless steel 1.4301 (AISI 304) large outdoor enclosure with mounting plate and double door | 20558 | szt | SZLIF | https://radiolex.pl/produkty/szb-ip-55-zewnetrzna-obudowa-wielkogabarytowa/ | P
126-301 | SZB-KO-600*1400*300 Zewnętrzna obudowa wielkogabarytowa ze stali kwasoodpornej 1.4404 (AISI 316L) z płytą montażową i pełnymi drzwiami | SZB-KO-600*1400*300 Acid-proof steel 1.4404 (AISI 316L) large outdoor enclosure with mounting plate and full door | 6865 | szt | SZLIF | https://radiolex.pl/produkty/szb-ip-55-zewnetrzna-obudowa-wielkogabarytowa/ | P
126-302 | SZB-KO-600*1400*400 Zewnętrzna obudowa wielkogabarytowa ze stali kwasoodpornej 1.4404 (AISI 316L) z płytą montażową i pełnymi drzwiami | SZB-KO-600*1400*400 Acid-proof steel 1.4404 (AISI 316L) large outdoor enclosure with mounting plate and full door | 7818 | szt | SZLIF | https://radiolex.pl/produkty/szb-ip-55-zewnetrzna-obudowa-wielkogabarytowa/ | P
126-303 | SZB-KO-600*1600*300 Zewnętrzna obudowa wielkogabarytowa ze stali kwasoodpornej 1.4404 (AISI 316L) z płytą montażową i pełnymi drzwiami | SZB-KO-600*1600*300 Acid-proof steel 1.4404 (AISI 316L) large outdoor enclosure with mounting plate and full door | 7722 | szt | SZLIF | https://radiolex.pl/produkty/szb-ip-55-zewnetrzna-obudowa-wielkogabarytowa/ | P
126-304 | SZB-KO-600*1600*400 Zewnętrzna obudowa wielkogabarytowa ze stali kwasoodpornej 1.4404 (AISI 316L) z płytą montażową i pełnymi drzwiami | SZB-KO-600*1600*400 Acid-proof steel 1.4404 (AISI 316L) large outdoor enclosure with mounting plate and full door | 8771 | szt | SZLIF | https://radiolex.pl/produkty/szb-ip-55-zewnetrzna-obudowa-wielkogabarytowa/ | P
126-305 | SZB-KO-600*1800*300 Zewnętrzna obudowa wielkogabarytowa ze stali kwasoodpornej 1.4404 (AISI 316L) z płytą montażową i pełnymi drzwiami | SZB-KO-600*1800*300 Acid-proof steel 1.4404 (AISI 316L) large outdoor enclosure with mounting plate and full door | 8579 | szt | SZLIF | https://radiolex.pl/produkty/szb-ip-55-zewnetrzna-obudowa-wielkogabarytowa/ | P
126-306 | SZB-KO-600*1800*400 Zewnętrzna obudowa wielkogabarytowa ze stali kwasoodpornej 1.4404 (AISI 316L) z płytą montażową i pełnymi drzwiami | SZB-KO-600*1800*400 Acid-proof steel 1.4404 (AISI 316L) large outdoor enclosure with mounting plate and full door | 9725 | szt | SZLIF | https://radiolex.pl/produkty/szb-ip-55-zewnetrzna-obudowa-wielkogabarytowa/ | P
126-307 | SZB-KO-600*2000*300 Zewnętrzna obudowa wielkogabarytowa ze stali kwasoodpornej 1.4404 (AISI 316L) z płytą montażową i pełnymi drzwiami | SZB-KO-600*2000*300 Acid-proof steel 1.4404 (AISI 316L) large outdoor enclosure with mounting plate and full door | 9436 | szt | SZLIF | https://radiolex.pl/produkty/szb-ip-55-zewnetrzna-obudowa-wielkogabarytowa/ | P
126-308 | SZB-KO-600*2000*400 Zewnętrzna obudowa wielkogabarytowa ze stali kwasoodpornej 1.4404 (AISI 316L) z płytą montażową i pełnymi drzwiami | SZB-KO-600*2000*400 Acid-proof steel 1.4404 (AISI 316L) large outdoor enclosure with mounting plate and full door | 10678 | szt | SZLIF | https://radiolex.pl/produkty/szb-ip-55-zewnetrzna-obudowa-wielkogabarytowa/ | P
126-309 | SZB-KO-600*2000*500 Zewnętrzna obudowa wielkogabarytowa ze stali kwasoodpornej 1.4404 (AISI 316L) z płytą montażową i pełnymi drzwiami | SZB-KO-600*2000*500 Acid-proof steel 1.4404 (AISI 316L) large outdoor enclosure with mounting plate and full door | 11915 | szt | SZLIF | https://radiolex.pl/produkty/szb-ip-55-zewnetrzna-obudowa-wielkogabarytowa/ | P
126-310 | SZB-KO-600*2000*600 Zewnętrzna obudowa wielkogabarytowa ze stali kwasoodpornej 1.4404 (AISI 316L) z płytą montażową i pełnymi drzwiami | SZB-KO-600*2000*600 Acid-proof steel 1.4404 (AISI 316L) large outdoor enclosure with mounting plate and full door | 13152 | szt | SZLIF | https://radiolex.pl/produkty/szb-ip-55-zewnetrzna-obudowa-wielkogabarytowa/ | P
126-311 | SZB-KO-800*1400*300 Zewnętrzna obudowa wielkogabarytowa ze stali kwasoodpornej 1.4404 (AISI 316L) z płytą montażową i pełnymi drzwiami | SZB-KO-800*1400*300 Acid-proof steel 1.4404 (AISI 316L) large outdoor enclosure with mounting plate and full door | 8482 | szt | SZLIF | https://radiolex.pl/produkty/szb-ip-55-zewnetrzna-obudowa-wielkogabarytowa/ | P
126-312 | SZB-KO-800*1400*400 Zewnętrzna obudowa wielkogabarytowa ze stali kwasoodpornej 1.4404 (AISI 316L) z płytą montażową i pełnymi drzwiami | SZB-KO-800*1400*400 Acid-proof steel 1.4404 (AISI 316L) large outdoor enclosure with mounting plate and full door | 9532 | szt | SZLIF | https://radiolex.pl/produkty/szb-ip-55-zewnetrzna-obudowa-wielkogabarytowa/ | P
126-313 | SZB-KO-800*1600*300 Zewnętrzna obudowa wielkogabarytowa ze stali kwasoodpornej 1.4404 (AISI 316L) z płytą montażową i pełnymi drzwiami | SZB-KO-800*1600*300 Acid-proof steel 1.4404 (AISI 316L) large outdoor enclosure with mounting plate and full door | 9532 | szt | SZLIF | https://radiolex.pl/produkty/szb-ip-55-zewnetrzna-obudowa-wielkogabarytowa/ | P
126-314 | SZB-KO-800*1600*400 Zewnętrzna obudowa wielkogabarytowa ze stali kwasoodpornej 1.4404 (AISI 316L) z płytą montażową i pełnymi drzwiami | SZB-KO-800*1600*400 Acid-proof steel 1.4404 (AISI 316L) large outdoor enclosure with mounting plate and full door | 10678 | szt | SZLIF | https://radiolex.pl/produkty/szb-ip-55-zewnetrzna-obudowa-wielkogabarytowa/ | P
126-315 | SZB-KO-800*1800*300 Zewnętrzna obudowa wielkogabarytowa ze stali kwasoodpornej 1.4404 (AISI 316L) z płytą montażową i pełnymi drzwiami | SZB-KO-800*1800*300 Acid-proof steel 1.4404 (AISI 316L) large outdoor enclosure with mounting plate and full door | 10582 | szt | SZLIF | https://radiolex.pl/produkty/szb-ip-55-zewnetrzna-obudowa-wielkogabarytowa/ | P
126-316 | SZB-KO-800*1800*400 Zewnętrzna obudowa wielkogabarytowa ze stali kwasoodpornej 1.4404 (AISI 316L) z płytą montażową i pełnymi drzwiami | SZB-KO-800*1800*400 Acid-proof steel 1.4404 (AISI 316L) large outdoor enclosure with mounting plate and full door | 11819 | szt | SZLIF | https://radiolex.pl/produkty/szb-ip-55-zewnetrzna-obudowa-wielkogabarytowa/ | P
126-317 | SZB-KO-800*1800*500 Zewnętrzna obudowa wielkogabarytowa ze stali kwasoodpornej 1.4404 (AISI 316L) z płytą montażową i pełnymi drzwiami | SZB-KO-800*1800*500 Acid-proof steel 1.4404 (AISI 316L) large outdoor enclosure with mounting plate and full door | 13061 | szt | SZLIF | https://radiolex.pl/produkty/szb-ip-55-zewnetrzna-obudowa-wielkogabarytowa/ | P
126-318 | SZB-KO-800*1800*600 Zewnętrzna obudowa wielkogabarytowa ze stali kwasoodpornej 1.4404 (AISI 316L) z płytą montażową i pełnymi drzwiami | SZB-KO-800*1800*600 Acid-proof steel 1.4404 (AISI 316L) large outdoor enclosure with mounting plate and full door | 14298 | szt | SZLIF | https://radiolex.pl/produkty/szb-ip-55-zewnetrzna-obudowa-wielkogabarytowa/ | P
126-319 | SZB-KO-800*2000*300 Zewnętrzna obudowa wielkogabarytowa ze stali kwasoodpornej 1.4404 (AISI 316L) z płytą montażową i pełnymi drzwiami | SZB-KO-800*2000*300 Acid-proof steel 1.4404 (AISI 316L) large outdoor enclosure with mounting plate and full door | 11631 | szt | SZLIF | https://radiolex.pl/produkty/szb-ip-55-zewnetrzna-obudowa-wielkogabarytowa/ | P
126-320 | SZB-KO-800*2000*400 Zewnętrzna obudowa wielkogabarytowa ze stali kwasoodpornej 1.4404 (AISI 316L) z płytą montażową i pełnymi drzwiami | SZB-KO-800*2000*400 Acid-proof steel 1.4404 (AISI 316L) large outdoor enclosure with mounting plate and full door | 12965 | szt | SZLIF | https://radiolex.pl/produkty/szb-ip-55-zewnetrzna-obudowa-wielkogabarytowa/ | P
126-321 | SZB-KO-800*2000*500 Zewnętrzna obudowa wielkogabarytowa ze stali kwasoodpornej 1.4404 (AISI 316L) z płytą montażową i pełnymi drzwiami | SZB-KO-800*2000*500 Acid-proof steel 1.4404 (AISI 316L) large outdoor enclosure with mounting plate and full door | 14298 | szt | SZLIF | https://radiolex.pl/produkty/szb-ip-55-zewnetrzna-obudowa-wielkogabarytowa/ | P
126-322 | SZB-KO-800*2000*600 Zewnętrzna obudowa wielkogabarytowa ze stali kwasoodpornej 1.4404 (AISI 316L) z płytą montażową i pełnymi drzwiami | SZB-KO-800*2000*600 Acid-proof steel 1.4404 (AISI 316L) large outdoor enclosure with mounting plate and full door | 15632 | szt | SZLIF | https://radiolex.pl/produkty/szb-ip-55-zewnetrzna-obudowa-wielkogabarytowa/ | P
126-323 | SZB-KO-1000*800*250 Zewnętrzna obudowa wielkogabarytowa ze stali kwasoodpornej 1.4404 (AISI 316L) z płytą montażową i podwójnymi drzwiami | SZB-KO-1000*800*250 Acid-proof steel 1.4404 (AISI 316L) large outdoor enclosure with mounting plate and double door | 6489 | szt | SZLIF | https://radiolex.pl/produkty/szb-ip-55-zewnetrzna-obudowa-wielkogabarytowa/ | P
126-324 | SZB-KO-1000*800*300 Zewnętrzna obudowa wielkogabarytowa ze stali kwasoodpornej 1.4404 (AISI 316L) z płytą montażową i podwójnymi drzwiami | SZB-KO-1000*800*300 Acid-proof steel 1.4404 (AISI 316L) large outdoor enclosure with mounting plate and double door | 6918 | szt | SZLIF | https://radiolex.pl/produkty/szb-ip-55-zewnetrzna-obudowa-wielkogabarytowa/ | P
126-325 | SZB-KO-1000*800*400 Zewnętrzna obudowa wielkogabarytowa ze stali kwasoodpornej 1.4404 (AISI 316L) z płytą montażową i podwójnymi drzwiami | SZB-KO-1000*800*400 Acid-proof steel 1.4404 (AISI 316L) large outdoor enclosure with mounting plate and double door | 7775 | szt | SZLIF | https://radiolex.pl/produkty/szb-ip-55-zewnetrzna-obudowa-wielkogabarytowa/ | P
126-326 | SZB-KO-1000*1000*250 Zewnętrzna obudowa wielkogabarytowa ze stali kwasoodpornej 1.4404 (AISI 316L) z płytą montażową i podwójnymi drzwiami | SZB-KO-1000*1000*250 Acid-proof steel 1.4404 (AISI 316L) large outdoor enclosure with mounting plate and double door | 7678 | szt | SZLIF | https://radiolex.pl/produkty/szb-ip-55-zewnetrzna-obudowa-wielkogabarytowa/ | P
126-327 | SZB-KO-1000*1000*300 Zewnętrzna obudowa wielkogabarytowa ze stali kwasoodpornej 1.4404 (AISI 316L) z płytą montażową i podwójnymi drzwiami | SZB-KO-1000*1000*300 Acid-proof steel 1.4404 (AISI 316L) large outdoor enclosure with mounting plate and double door | 8155 | szt | SZLIF | https://radiolex.pl/produkty/szb-ip-55-zewnetrzna-obudowa-wielkogabarytowa/ | P
126-328 | SZB-KO-1000*1000*400 Zewnętrzna obudowa wielkogabarytowa ze stali kwasoodpornej 1.4404 (AISI 316L) z płytą montażową i podwójnymi drzwiami | SZB-KO-1000*1000*400 Acid-proof steel 1.4404 (AISI 316L) large outdoor enclosure with mounting plate and double door | 9108 | szt | SZLIF | https://radiolex.pl/produkty/szb-ip-55-zewnetrzna-obudowa-wielkogabarytowa/ | P
126-329 | SZB-KO-1000*1200*250 Zewnętrzna obudowa wielkogabarytowa ze stali kwasoodpornej 1.4404 (AISI 316L) z płytą montażową i podwójnymi drzwiami | SZB-KO-1000*1200*250 Acid-proof steel 1.4404 (AISI 316L) large outdoor enclosure with mounting plate and double door | 8872 | szt | SZLIF | https://radiolex.pl/produkty/szb-ip-55-zewnetrzna-obudowa-wielkogabarytowa/ | P
126-330 | SZB-KO-1000*1200*300 Zewnętrzna obudowa wielkogabarytowa ze stali kwasoodpornej 1.4404 (AISI 316L) z płytą montażową i podwójnymi drzwiami | SZB-KO-1000*1200*300 Acid-proof steel 1.4404 (AISI 316L) large outdoor enclosure with mounting plate and double door | 9392 | szt | SZLIF | https://radiolex.pl/produkty/szb-ip-55-zewnetrzna-obudowa-wielkogabarytowa/ | P
126-331 | SZB-KO-1000*1200*400 Zewnętrzna obudowa wielkogabarytowa ze stali kwasoodpornej 1.4404 (AISI 316L) z płytą montażową i podwójnymi drzwiami | SZB-KO-1000*1200*400 Acid-proof steel 1.4404 (AISI 316L) large outdoor enclosure with mounting plate and double door | 10442 | szt | SZLIF | https://radiolex.pl/produkty/szb-ip-55-zewnetrzna-obudowa-wielkogabarytowa/ | P
126-332 | SZB-KO-1000*1400*300 Zewnętrzna obudowa wielkogabarytowa ze stali kwasoodpornej 1.4404 (AISI 316L) z płytą montażową i podwójnymi drzwiami | SZB-KO-1000*1400*300 Acid-proof steel 1.4404 (AISI 316L) large outdoor enclosure with mounting plate and double door | 10635 | szt | SZLIF | https://radiolex.pl/produkty/szb-ip-55-zewnetrzna-obudowa-wielkogabarytowa/ | P
126-333 | SZB-KO-1000*1400*400 Zewnętrzna obudowa wielkogabarytowa ze stali kwasoodpornej 1.4404 (AISI 316L) z płytą montażową i podwójnymi drzwiami | SZB-KO-1000*1400*400 Acid-proof steel 1.4404 (AISI 316L) large outdoor enclosure with mounting plate and double door | 11776 | szt | SZLIF | https://radiolex.pl/produkty/szb-ip-55-zewnetrzna-obudowa-wielkogabarytowa/ | P
126-334 | SZB-KO-1000*1600*300 Zewnętrzna obudowa wielkogabarytowa ze stali kwasoodpornej 1.4404 (AISI 316L) z płytą montażową i podwójnymi drzwiami | SZB-KO-1000*1600*300 Acid-proof steel 1.4404 (AISI 316L) large outdoor enclosure with mounting plate and double door | 11872 | szt | SZLIF | https://radiolex.pl/produkty/szb-ip-55-zewnetrzna-obudowa-wielkogabarytowa/ | P
126-335 | SZB-KO-1000*1600*400 Zewnętrzna obudowa wielkogabarytowa ze stali kwasoodpornej 1.4404 (AISI 316L) z płytą montażową i podwójnymi drzwiami | SZB-KO-1000*1600*400 Acid-proof steel 1.4404 (AISI 316L) large outdoor enclosure with mounting plate and double door | 13114 | szt | SZLIF | https://radiolex.pl/produkty/szb-ip-55-zewnetrzna-obudowa-wielkogabarytowa/ | P
126-336 | SZB-KO-1000*1800*300 Zewnętrzna obudowa wielkogabarytowa ze stali kwasoodpornej 1.4404 (AISI 316L) z płytą montażową i podwójnymi drzwiami | SZB-KO-1000*1800*300 Acid-proof steel 1.4404 (AISI 316L) large outdoor enclosure with mounting plate and double door | 13114 | szt | SZLIF | https://radiolex.pl/produkty/szb-ip-55-zewnetrzna-obudowa-wielkogabarytowa/ | P
126-337 | SZB-KO-1000*1800*400 Zewnętrzna obudowa wielkogabarytowa ze stali kwasoodpornej 1.4404 (AISI 316L) z płytą montażową i podwójnymi drzwiami | SZB-KO-1000*1800*400 Acid-proof steel 1.4404 (AISI 316L) large outdoor enclosure with mounting plate and double door | 14448 | szt | SZLIF | https://radiolex.pl/produkty/szb-ip-55-zewnetrzna-obudowa-wielkogabarytowa/ | P
126-338 | SZB-KO-1000*2000*300 Zewnętrzna obudowa wielkogabarytowa ze stali kwasoodpornej 1.4404 (AISI 316L) z płytą montażową i podwójnymi drzwiami | SZB-KO-1000*2000*300 Acid-proof steel 1.4404 (AISI 316L) large outdoor enclosure with mounting plate and double door | 14351 | szt | SZLIF | https://radiolex.pl/produkty/szb-ip-55-zewnetrzna-obudowa-wielkogabarytowa/ | P
126-339 | SZB-KO-1000*2000*400 Zewnętrzna obudowa wielkogabarytowa ze stali kwasoodpornej 1.4404 (AISI 316L) z płytą montażową i podwójnymi drzwiami | SZB-KO-1000*2000*400 Acid-proof steel 1.4404 (AISI 316L) large outdoor enclosure with mounting plate and double door | 15781 | szt | SZLIF | https://radiolex.pl/produkty/szb-ip-55-zewnetrzna-obudowa-wielkogabarytowa/ | P
126-340 | SZB-KO-1000*2000*500 Zewnętrzna obudowa wielkogabarytowa ze stali kwasoodpornej 1.4404 (AISI 316L) z płytą montażową i podwójnymi drzwiami | SZB-KO-1000*2000*500 Acid-proof steel 1.4404 (AISI 316L) large outdoor enclosure with mounting plate and double door | 17211 | szt | SZLIF | https://radiolex.pl/produkty/szb-ip-55-zewnetrzna-obudowa-wielkogabarytowa/ | P
126-341 | SZB-KO-1200*800*300 Zewnętrzna obudowa wielkogabarytowa ze stali kwasoodpornej 1.4404 (AISI 316L) z płytą montażową i podwójnymi drzwiami | SZB-KO-1200*800*300 Acid-proof steel 1.4404 (AISI 316L) large outdoor enclosure with mounting plate and double door | 7963 | szt | SZLIF | https://radiolex.pl/produkty/szb-ip-55-zewnetrzna-obudowa-wielkogabarytowa/ | P
126-342 | SZB-KO-1200*800*400 Zewnętrzna obudowa wielkogabarytowa ze stali kwasoodpornej 1.4404 (AISI 316L) z płytą montażową i podwójnymi drzwiami | SZB-KO-1200*800*400 Acid-proof steel 1.4404 (AISI 316L) large outdoor enclosure with mounting plate and double door | 8916 | szt | SZLIF | https://radiolex.pl/produkty/szb-ip-55-zewnetrzna-obudowa-wielkogabarytowa/ | P
126-343 | SZB-KO-1200*1000*300 Zewnętrzna obudowa wielkogabarytowa ze stali kwasoodpornej 1.4404 (AISI 316L) z płytą montażową i podwójnymi drzwiami | SZB-KO-1200*1000*300 Acid-proof steel 1.4404 (AISI 316L) large outdoor enclosure with mounting plate and double door | 9392 | szt | SZLIF | https://radiolex.pl/produkty/szb-ip-55-zewnetrzna-obudowa-wielkogabarytowa/ | P
126-344 | SZB-KO-1200*1000*400 Zewnętrzna obudowa wielkogabarytowa ze stali kwasoodpornej 1.4404 (AISI 316L) z płytą montażową i podwójnymi drzwiami | SZB-KO-1200*1000*400 Acid-proof steel 1.4404 (AISI 316L) large outdoor enclosure with mounting plate and double door | 10442 | szt | SZLIF | https://radiolex.pl/produkty/szb-ip-55-zewnetrzna-obudowa-wielkogabarytowa/ | P
126-345 | SZB-KO-1200*1200*300 Zewnętrzna obudowa wielkogabarytowa ze stali kwasoodpornej 1.4404 (AISI 316L) z płytą montażową i podwójnymi drzwiami | SZB-KO-1200*1200*300 Acid-proof steel 1.4404 (AISI 316L) large outdoor enclosure with mounting plate and double door | 10822 | szt | SZLIF | https://radiolex.pl/produkty/szb-ip-55-zewnetrzna-obudowa-wielkogabarytowa/ | P
126-346 | SZB-KO-1200*1200*400 Zewnętrzna obudowa wielkogabarytowa ze stali kwasoodpornej 1.4404 (AISI 316L) z płytą montażową i podwójnymi drzwiami | SZB-KO-1200*1200*400 Acid-proof steel 1.4404 (AISI 316L) large outdoor enclosure with mounting plate and double door | 11968 | szt | SZLIF | https://radiolex.pl/produkty/szb-ip-55-zewnetrzna-obudowa-wielkogabarytowa/ | P
126-347 | SZB-KO-1200*1400*300 Zewnętrzna obudowa wielkogabarytowa ze stali kwasoodpornej 1.4404 (AISI 316L) z płytą montażową i podwójnymi drzwiami | SZB-KO-1200*1400*300 Acid-proof steel 1.4404 (AISI 316L) large outdoor enclosure with mounting plate and double door | 12252 | szt | SZLIF | https://radiolex.pl/produkty/szb-ip-55-zewnetrzna-obudowa-wielkogabarytowa/ | P
126-348 | SZB-KO-1200*1400*400 Zewnętrzna obudowa wielkogabarytowa ze stali kwasoodpornej 1.4404 (AISI 316L) z płytą montażową i podwójnymi drzwiami | SZB-KO-1200*1400*400 Acid-proof steel 1.4404 (AISI 316L) large outdoor enclosure with mounting plate and double door | 13494 | szt | SZLIF | https://radiolex.pl/produkty/szb-ip-55-zewnetrzna-obudowa-wielkogabarytowa/ | P
126-349 | SZB-KO-1200*1600*300 Zewnętrzna obudowa wielkogabarytowa ze stali kwasoodpornej 1.4404 (AISI 316L) z płytą montażową i podwójnymi drzwiami | SZB-KO-1200*1600*300 Acid-proof steel 1.4404 (AISI 316L) large outdoor enclosure with mounting plate and double door | 13682 | szt | SZLIF | https://radiolex.pl/produkty/szb-ip-55-zewnetrzna-obudowa-wielkogabarytowa/ | P
126-350 | SZB-KO-1200*1600*400 Zewnętrzna obudowa wielkogabarytowa ze stali kwasoodpornej 1.4404 (AISI 316L) z płytą montażową i podwójnymi drzwiami | SZB-KO-1200*1600*400 Acid-proof steel 1.4404 (AISI 316L) large outdoor enclosure with mounting plate and double door | 15020 | szt | SZLIF | https://radiolex.pl/produkty/szb-ip-55-zewnetrzna-obudowa-wielkogabarytowa/ | P
126-351 | SZB-KO-1200*1800*300 Zewnętrzna obudowa wielkogabarytowa ze stali kwasoodpornej 1.4404 (AISI 316L) z płytą montażową i podwójnymi drzwiami | SZB-KO-1200*1800*300 Acid-proof steel 1.4404 (AISI 316L) large outdoor enclosure with mounting plate and double door | 15112 | szt | SZLIF | https://radiolex.pl/produkty/szb-ip-55-zewnetrzna-obudowa-wielkogabarytowa/ | P
126-352 | SZB-KO-1200*1800*400 Zewnętrzna obudowa wielkogabarytowa ze stali kwasoodpornej 1.4404 (AISI 316L) z płytą montażową i podwójnymi drzwiami | SZB-KO-1200*1800*400 Acid-proof steel 1.4404 (AISI 316L) large outdoor enclosure with mounting plate and double door | 16542 | szt | SZLIF | https://radiolex.pl/produkty/szb-ip-55-zewnetrzna-obudowa-wielkogabarytowa/ | P
126-353 | SZB-KO-1200*1800*500 Zewnętrzna obudowa wielkogabarytowa ze stali kwasoodpornej 1.4404 (AISI 316L) z płytą montażową i podwójnymi drzwiami | SZB-KO-1200*1800*500 Acid-proof steel 1.4404 (AISI 316L) large outdoor enclosure with mounting plate and double door | 17972 | szt | SZLIF | https://radiolex.pl/produkty/szb-ip-55-zewnetrzna-obudowa-wielkogabarytowa/ | P
126-354 | SZB-KO-1200*2000*300 Zewnętrzna obudowa wielkogabarytowa ze stali kwasoodpornej 1.4404 (AISI 316L) z płytą montażową i podwójnymi drzwiami | SZB-KO-1200*2000*300 Acid-proof steel 1.4404 (AISI 316L) large outdoor enclosure with mounting plate and double door | 16542 | szt | SZLIF | https://radiolex.pl/produkty/szb-ip-55-zewnetrzna-obudowa-wielkogabarytowa/ | P
126-355 | SZB-KO-1200*2000*350 Zewnętrzna obudowa wielkogabarytowa ze stali kwasoodpornej 1.4404 (AISI 316L) z płytą montażową i podwójnymi drzwiami | SZB-KO-1200*2000*350 Acid-proof steel 1.4404 (AISI 316L) large outdoor enclosure with mounting plate and double door | 17307 | szt | SZLIF | https://radiolex.pl/produkty/szb-ip-55-zewnetrzna-obudowa-wielkogabarytowa/ | P
126-356 | SZB-KO-1200*2000*400 Zewnętrzna obudowa wielkogabarytowa ze stali kwasoodpornej 1.4404 (AISI 316L) z płytą montażową i podwójnymi drzwiami | SZB-KO-1200*2000*400 Acid-proof steel 1.4404 (AISI 316L) large outdoor enclosure with mounting plate and double door | 18068 | szt | SZLIF | https://radiolex.pl/produkty/szb-ip-55-zewnetrzna-obudowa-wielkogabarytowa/ | P
126-357 | SZB-KO-1200*2000*500 Zewnętrzna obudowa wielkogabarytowa ze stali kwasoodpornej 1.4404 (AISI 316L) z płytą montażową i podwójnymi drzwiami | SZB-KO-1200*2000*500 Acid-proof steel 1.4404 (AISI 316L) large outdoor enclosure with mounting plate and double door | 19594 | szt | SZLIF | https://radiolex.pl/produkty/szb-ip-55-zewnetrzna-obudowa-wielkogabarytowa/ | P
126-358 | SZB-KO-1200*2000*600 Zewnętrzna obudowa wielkogabarytowa ze stali kwasoodpornej 1.4404 (AISI 316L) z płytą montażową i podwójnymi drzwiami | SZB-KO-1200*2000*600 Acid-proof steel 1.4404 (AISI 316L) large outdoor enclosure with mounting plate and double door | 21120 | szt | SZLIF | https://radiolex.pl/produkty/szb-ip-55-zewnetrzna-obudowa-wielkogabarytowa/ | P
126-359 | SZB-KO-1600*1800*400 Zewnętrzna obudowa wielkogabarytowa ze stali kwasoodpornej 1.4404 (AISI 316L) z płytą montażową i podwójnymi drzwiami | SZB-KO-1600*1800*400 Acid-proof steel 1.4404 (AISI 316L) large outdoor enclosure with mounting plate and double door | 20740 | szt | SZLIF | https://radiolex.pl/produkty/szb-ip-55-zewnetrzna-obudowa-wielkogabarytowa/ | P
126-360 | SZB-KO-1600*1800*500 Zewnętrzna obudowa wielkogabarytowa ze stali kwasoodpornej 1.4404 (AISI 316L) z płytą montażową i podwójnymi drzwiami | SZB-KO-1600*1800*500 Acid-proof steel 1.4404 (AISI 316L) large outdoor enclosure with mounting plate and double door | 22358 | szt | SZLIF | https://radiolex.pl/produkty/szb-ip-55-zewnetrzna-obudowa-wielkogabarytowa/ | P
126-361 | SZB-KO-1600*2000*400 Zewnętrzna obudowa wielkogabarytowa ze stali kwasoodpornej 1.4404 (AISI 316L) z płytą montażową i podwójnymi drzwiami | SZB-KO-1600*2000*400 Acid-proof steel 1.4404 (AISI 316L) large outdoor enclosure with mounting plate and double door | 22646 | szt | SZLIF | https://radiolex.pl/produkty/szb-ip-55-zewnetrzna-obudowa-wielkogabarytowa/ | P
126-362 | SZB-KO-1600*2000*500 Zewnętrzna obudowa wielkogabarytowa ze stali kwasoodpornej 1.4404 (AISI 316L) z płytą montażową i podwójnymi drzwiami | SZB-KO-1600*2000*500 Acid-proof steel 1.4404 (AISI 316L) large outdoor enclosure with mounting plate and double door | 24360 | szt | SZLIF | https://radiolex.pl/produkty/szb-ip-55-zewnetrzna-obudowa-wielkogabarytowa/ | P
126-363 | SZB-KO-1600*2000*600 Zewnętrzna obudowa wielkogabarytowa ze stali kwasoodpornej 1.4404 (AISI 316L) z płytą montażową i podwójnymi drzwiami | SZB-KO-1600*2000*600 Acid-proof steel 1.4404 (AISI 316L) large outdoor enclosure with mounting plate and double door | 26074 | szt | SZLIF | https://radiolex.pl/produkty/szb-ip-55-zewnetrzna-obudowa-wielkogabarytowa/ | P
126-401 | SZB-MG-600*1400*300 Zewnętrzna obudowa wielkogabarytowa z blachy magnelis z płytą montażową i pełnymi drzwiami | SZB-MG-600*1400*300 Magnelis large outdoor enclosure with mounting plate and full door | 4752 | szt | RAL7035_GS | https://radiolex.pl/produkty/szb-ip-55-zewnetrzna-obudowa-wielkogabarytowa/ | P
126-402 | SZB-MG-600*1400*400 Zewnętrzna obudowa wielkogabarytowa z blachy magnelis z płytą montażową i pełnymi drzwiami | SZB-MG-600*1400*400 Magnelis large outdoor enclosure with mounting plate and full door | 5412 | szt | RAL7035_GS | https://radiolex.pl/produkty/szb-ip-55-zewnetrzna-obudowa-wielkogabarytowa/ | P
126-403 | SZB-MG-600*1600*300 Zewnętrzna obudowa wielkogabarytowa z blachy magnelis z płytą montażową i pełnymi drzwiami | SZB-MG-600*1600*300 Magnelis large outdoor enclosure with mounting plate and full door | 5346 | szt | RAL7035_GS | https://radiolex.pl/produkty/szb-ip-55-zewnetrzna-obudowa-wielkogabarytowa/ | P
126-404 | SZB-MG-600*1600*400 Zewnętrzna obudowa wielkogabarytowa z blachy magnelis z płytą montażową i pełnymi drzwiami | SZB-MG-600*1600*400 Magnelis large outdoor enclosure with mounting plate and full door | 6072 | szt | RAL7035_GS | https://radiolex.pl/produkty/szb-ip-55-zewnetrzna-obudowa-wielkogabarytowa/ | P
126-405 | SZB-MG-600*1800*300 Zewnętrzna obudowa wielkogabarytowa z blachy magnelis z płytą montażową i pełnymi drzwiami | SZB-MG-600*1800*300 Magnelis large outdoor enclosure with mounting plate and full door | 5939 | szt | RAL7035_GS | https://radiolex.pl/produkty/szb-ip-55-zewnetrzna-obudowa-wielkogabarytowa/ | P
126-406 | SZB-MG-600*1800*400 Zewnętrzna obudowa wielkogabarytowa z blachy magnelis z płytą montażową i pełnymi drzwiami | SZB-MG-600*1800*400 Magnelis large outdoor enclosure with mounting plate and full door | 6732 | szt | RAL7035_GS | https://radiolex.pl/produkty/szb-ip-55-zewnetrzna-obudowa-wielkogabarytowa/ | P
126-407 | SZB-MG-600*2000*300 Zewnętrzna obudowa wielkogabarytowa z blachy magnelis z płytą montażową i pełnymi drzwiami | SZB-MG-600*2000*300 Magnelis large outdoor enclosure with mounting plate and full door | 6532 | szt | RAL7035_GS | https://radiolex.pl/produkty/szb-ip-55-zewnetrzna-obudowa-wielkogabarytowa/ | P
126-408 | SZB-MG-600*2000*400 Zewnętrzna obudowa wielkogabarytowa z blachy magnelis z płytą montażową i pełnymi drzwiami | SZB-MG-600*2000*400 Magnelis large outdoor enclosure with mounting plate and full door | 7392 | szt | RAL7035_GS | https://radiolex.pl/produkty/szb-ip-55-zewnetrzna-obudowa-wielkogabarytowa/ | P
126-409 | SZB-MG-600*2000*500 Zewnętrzna obudowa wielkogabarytowa z blachy magnelis z płytą montażową i pełnymi drzwiami | SZB-MG-600*2000*500 Magnelis large outdoor enclosure with mounting plate and full door | 8249 | szt | RAL7035_GS | https://radiolex.pl/produkty/szb-ip-55-zewnetrzna-obudowa-wielkogabarytowa/ | P
126-410 | SZB-MG-600*2000*600 Zewnętrzna obudowa wielkogabarytowa z blachy magnelis z płytą montażową i pełnymi drzwiami | SZB-MG-600*2000*600 Magnelis large outdoor enclosure with mounting plate and full door | 9105 | szt | RAL7035_GS | https://radiolex.pl/produkty/szb-ip-55-zewnetrzna-obudowa-wielkogabarytowa/ | P
126-411 | SZB-MG-800*1400*300 Zewnętrzna obudowa wielkogabarytowa z blachy magnelis z płytą montażową i pełnymi drzwiami | SZB-MG-800*1400*300 Magnelis large outdoor enclosure with mounting plate and full door | 5872 | szt | RAL7035_GS | https://radiolex.pl/produkty/szb-ip-55-zewnetrzna-obudowa-wielkogabarytowa/ | P
126-412 | SZB-MG-800*1400*400 Zewnętrzna obudowa wielkogabarytowa z blachy magnelis z płytą montażową i pełnymi drzwiami | SZB-MG-800*1400*400 Magnelis large outdoor enclosure with mounting plate and full door | 6599 | szt | RAL7035_GS | https://radiolex.pl/produkty/szb-ip-55-zewnetrzna-obudowa-wielkogabarytowa/ | P
126-413 | SZB-MG-800*1600*300 Zewnętrzna obudowa wielkogabarytowa z blachy magnelis z płytą montażową i pełnymi drzwiami | SZB-MG-800*1600*300 Magnelis large outdoor enclosure with mounting plate and full door | 6599 | szt | RAL7035_GS | https://radiolex.pl/produkty/szb-ip-55-zewnetrzna-obudowa-wielkogabarytowa/ | P
126-414 | SZB-MG-800*1600*400 Zewnętrzna obudowa wielkogabarytowa z blachy magnelis z płytą montażową i pełnymi drzwiami | SZB-MG-800*1600*400 Magnelis large outdoor enclosure with mounting plate and full door | 7392 | szt | RAL7035_GS | https://radiolex.pl/produkty/szb-ip-55-zewnetrzna-obudowa-wielkogabarytowa/ | P
126-415 | SZB-MG-800*1800*300 Zewnętrzna obudowa wielkogabarytowa z blachy magnelis z płytą montażową i pełnymi drzwiami | SZB-MG-800*1800*300 Magnelis large outdoor enclosure with mounting plate and full door | 7326 | szt | RAL7035_GS | https://radiolex.pl/produkty/szb-ip-55-zewnetrzna-obudowa-wielkogabarytowa/ | P
126-416 | SZB-MG-800*1800*400 Zewnętrzna obudowa wielkogabarytowa z blachy magnelis z płytą montażową i pełnymi drzwiami | SZB-MG-800*1800*400 Magnelis large outdoor enclosure with mounting plate and full door | 8182 | szt | RAL7035_GS | https://radiolex.pl/produkty/szb-ip-55-zewnetrzna-obudowa-wielkogabarytowa/ | P
126-417 | SZB-MG-800*1800*500 Zewnętrzna obudowa wielkogabarytowa z blachy magnelis z płytą montażową i pełnymi drzwiami | SZB-MG-800*1800*500 Magnelis large outdoor enclosure with mounting plate and full door | 9042 | szt | RAL7035_GS | https://radiolex.pl/produkty/szb-ip-55-zewnetrzna-obudowa-wielkogabarytowa/ | P
126-418 | SZB-MG-800*1800*600 Zewnętrzna obudowa wielkogabarytowa z blachy magnelis z płytą montażową i pełnymi drzwiami | SZB-MG-800*1800*600 Magnelis large outdoor enclosure with mounting plate and full door | 9899 | szt | RAL7035_GS | https://radiolex.pl/produkty/szb-ip-55-zewnetrzna-obudowa-wielkogabarytowa/ | P
126-419 | SZB-MG-800*2000*300 Zewnętrzna obudowa wielkogabarytowa z blachy magnelis z płytą montażową i pełnymi drzwiami | SZB-MG-800*2000*300 Magnelis large outdoor enclosure with mounting plate and full door | 8052 | szt | RAL7035_GS | https://radiolex.pl/produkty/szb-ip-55-zewnetrzna-obudowa-wielkogabarytowa/ | P
126-420 | SZB-MG-800*2000*400 Zewnętrzna obudowa wielkogabarytowa z blachy magnelis z płytą montażową i pełnymi drzwiami | SZB-MG-800*2000*400 Magnelis large outdoor enclosure with mounting plate and full door | 8975 | szt | RAL7035_GS | https://radiolex.pl/produkty/szb-ip-55-zewnetrzna-obudowa-wielkogabarytowa/ | P
126-421 | SZB-MG-800*2000*500 Zewnętrzna obudowa wielkogabarytowa z blachy magnelis z płytą montażową i pełnymi drzwiami | SZB-MG-800*2000*500 Magnelis large outdoor enclosure with mounting plate and full door | 9899 | szt | RAL7035_GS | https://radiolex.pl/produkty/szb-ip-55-zewnetrzna-obudowa-wielkogabarytowa/ | P
126-422 | SZB-MG-800*2000*600 Zewnętrzna obudowa wielkogabarytowa z blachy magnelis z płytą montażową i pełnymi drzwiami | SZB-MG-800*2000*600 Magnelis large outdoor enclosure with mounting plate and full door | 10822 | szt | RAL7035_GS | https://radiolex.pl/produkty/szb-ip-55-zewnetrzna-obudowa-wielkogabarytowa/ | P
126-423 | SZB-MG-1000*800*250 Zewnętrzna obudowa wielkogabarytowa z blachy magnelis z płytą montażową i podwójnymi drzwiami | SZB-MG-1000*800*250 Magnelis large outdoor enclosure with mounting plate and double door | 4492 | szt | RAL7035_GS | https://radiolex.pl/produkty/szb-ip-55-zewnetrzna-obudowa-wielkogabarytowa/ | P
126-424 | SZB-MG-1000*800*300 Zewnętrzna obudowa wielkogabarytowa z blachy magnelis z płytą montażową i podwójnymi drzwiami | SZB-MG-1000*800*300 Magnelis large outdoor enclosure with mounting plate and double door | 4789 | szt | RAL7035_GS | https://radiolex.pl/produkty/szb-ip-55-zewnetrzna-obudowa-wielkogabarytowa/ | P
126-425 | SZB-MG-1000*800*400 Zewnętrzna obudowa wielkogabarytowa z blachy magnelis z płytą montażową i podwójnymi drzwiami | SZB-MG-1000*800*400 Magnelis large outdoor enclosure with mounting plate and double door | 5382 | szt | RAL7035_GS | https://radiolex.pl/produkty/szb-ip-55-zewnetrzna-obudowa-wielkogabarytowa/ | P
126-426 | SZB-MG-1000*1000*250 Zewnętrzna obudowa wielkogabarytowa z blachy magnelis z płytą montażową i podwójnymi drzwiami | SZB-MG-1000*1000*250 Magnelis large outdoor enclosure with mounting plate and double door | 5316 | szt | RAL7035_GS | https://radiolex.pl/produkty/szb-ip-55-zewnetrzna-obudowa-wielkogabarytowa/ | P
126-427 | SZB-MG-1000*1000*300 Zewnętrzna obudowa wielkogabarytowa z blachy magnelis z płytą montażową i podwójnymi drzwiami | SZB-MG-1000*1000*300 Magnelis large outdoor enclosure with mounting plate and double door | 5646 | szt | RAL7035_GS | https://radiolex.pl/produkty/szb-ip-55-zewnetrzna-obudowa-wielkogabarytowa/ | P
126-428 | SZB-MG-1000*1000*400 Zewnętrzna obudowa wielkogabarytowa z blachy magnelis z płytą montażową i podwójnymi drzwiami | SZB-MG-1000*1000*400 Magnelis large outdoor enclosure with mounting plate and double door | 6306 | szt | RAL7035_GS | https://radiolex.pl/produkty/szb-ip-55-zewnetrzna-obudowa-wielkogabarytowa/ | P
126-429 | SZB-MG-1000*1200*250 Zewnętrzna obudowa wielkogabarytowa z blachy magnelis z płytą montażową i podwójnymi drzwiami | SZB-MG-1000*1200*250 Magnelis large outdoor enclosure with mounting plate and double door | 6142 | szt | RAL7035_GS | https://radiolex.pl/produkty/szb-ip-55-zewnetrzna-obudowa-wielkogabarytowa/ | P
126-430 | SZB-MG-1000*1200*300 Zewnętrzna obudowa wielkogabarytowa z blachy magnelis z płytą montażową i podwójnymi drzwiami | SZB-MG-1000*1200*300 Magnelis large outdoor enclosure with mounting plate and double door | 6502 | szt | RAL7035_GS | https://radiolex.pl/produkty/szb-ip-55-zewnetrzna-obudowa-wielkogabarytowa/ | P
126-431 | SZB-MG-1000*1200*400 Zewnętrzna obudowa wielkogabarytowa z blachy magnelis z płytą montażową i podwójnymi drzwiami | SZB-MG-1000*1200*400 Magnelis large outdoor enclosure with mounting plate and double door | 7229 | szt | RAL7035_GS | https://radiolex.pl/produkty/szb-ip-55-zewnetrzna-obudowa-wielkogabarytowa/ | P
126-432 | SZB-MG-1000*1400*300 Zewnętrzna obudowa wielkogabarytowa z blachy magnelis z płytą montażową i podwójnymi drzwiami | SZB-MG-1000*1400*300 Magnelis large outdoor enclosure with mounting plate and double door | 7362 | szt | RAL7035_GS | https://radiolex.pl/produkty/szb-ip-55-zewnetrzna-obudowa-wielkogabarytowa/ | P
126-433 | SZB-MG-1000*1400*400 Zewnętrzna obudowa wielkogabarytowa z blachy magnelis z płytą montażową i podwójnymi drzwiami | SZB-MG-1000*1400*400 Magnelis large outdoor enclosure with mounting plate and double door | 8152 | szt | RAL7035_GS | https://radiolex.pl/produkty/szb-ip-55-zewnetrzna-obudowa-wielkogabarytowa/ | P
126-434 | SZB-MG-1000*1600*300 Zewnętrzna obudowa wielkogabarytowa z blachy magnelis z płytą montażową i podwójnymi drzwiami | SZB-MG-1000*1600*300 Magnelis large outdoor enclosure with mounting plate and double door | 8219 | szt | RAL7035_GS | https://radiolex.pl/produkty/szb-ip-55-zewnetrzna-obudowa-wielkogabarytowa/ | P
126-435 | SZB-MG-1000*1600*400 Zewnętrzna obudowa wielkogabarytowa z blachy magnelis z płytą montażową i podwójnymi drzwiami | SZB-MG-1000*1600*400 Magnelis large outdoor enclosure with mounting plate and double door | 9079 | szt | RAL7035_GS | https://radiolex.pl/produkty/szb-ip-55-zewnetrzna-obudowa-wielkogabarytowa/ | P
126-436 | SZB-MG-1000*1800*300 Zewnętrzna obudowa wielkogabarytowa z blachy magnelis z płytą montażową i podwójnymi drzwiami | SZB-MG-1000*1800*300 Magnelis large outdoor enclosure with mounting plate and double door | 9079 | szt | RAL7035_GS | https://radiolex.pl/produkty/szb-ip-55-zewnetrzna-obudowa-wielkogabarytowa/ | P
126-437 | SZB-MG-1000*1800*400 Zewnętrzna obudowa wielkogabarytowa z blachy magnelis z płytą montażową i podwójnymi drzwiami | SZB-MG-1000*1800*400 Magnelis large outdoor enclosure with mounting plate and double door | 10002 | szt | RAL7035_GS | https://radiolex.pl/produkty/szb-ip-55-zewnetrzna-obudowa-wielkogabarytowa/ | P
126-438 | SZB-MG-1000*2000*300 Zewnętrzna obudowa wielkogabarytowa z blachy magnelis z płytą montażową i podwójnymi drzwiami | SZB-MG-1000*2000*300 Magnelis large outdoor enclosure with mounting plate and double door | 9935 | szt | RAL7035_GS | https://radiolex.pl/produkty/szb-ip-55-zewnetrzna-obudowa-wielkogabarytowa/ | P
126-439 | SZB-MG-1000*2000*400 Zewnętrzna obudowa wielkogabarytowa z blachy magnelis z płytą montażową i podwójnymi drzwiami | SZB-MG-1000*2000*400 Magnelis large outdoor enclosure with mounting plate and double door | 10925 | szt | RAL7035_GS | https://radiolex.pl/produkty/szb-ip-55-zewnetrzna-obudowa-wielkogabarytowa/ | P
126-440 | SZB-MG-1000*2000*500 Zewnętrzna obudowa wielkogabarytowa z blachy magnelis z płytą montażową i podwójnymi drzwiami | SZB-MG-1000*2000*500 Magnelis large outdoor enclosure with mounting plate and double door | 11915 | szt | RAL7035_GS | https://radiolex.pl/produkty/szb-ip-55-zewnetrzna-obudowa-wielkogabarytowa/ | P
126-441 | SZB-MG-1200*800*300 Zewnętrzna obudowa wielkogabarytowa z blachy magnelis z płytą montażową i podwójnymi drzwiami | SZB-MG-1200*800*300 Magnelis large outdoor enclosure with mounting plate and double door | 5512 | szt | RAL7035_GS | https://radiolex.pl/produkty/szb-ip-55-zewnetrzna-obudowa-wielkogabarytowa/ | P
126-442 | SZB-MG-1200*800*400 Zewnętrzna obudowa wielkogabarytowa z blachy magnelis z płytą montażową i podwójnymi drzwiami | SZB-MG-1200*800*400 Magnelis large outdoor enclosure with mounting plate and double door | 6172 | szt | RAL7035_GS | https://radiolex.pl/produkty/szb-ip-55-zewnetrzna-obudowa-wielkogabarytowa/ | P
126-443 | SZB-MG-1200*1000*300 Zewnętrzna obudowa wielkogabarytowa z blachy magnelis z płytą montażową i podwójnymi drzwiami | SZB-MG-1200*1000*300 Magnelis large outdoor enclosure with mounting plate and double door | 6502 | szt | RAL7035_GS | https://radiolex.pl/produkty/szb-ip-55-zewnetrzna-obudowa-wielkogabarytowa/ | P
126-444 | SZB-MG-1200*1000*400 Zewnętrzna obudowa wielkogabarytowa z blachy magnelis z płytą montażową i podwójnymi drzwiami | SZB-MG-1200*1000*400 Magnelis large outdoor enclosure with mounting plate and double door | 7229 | szt | RAL7035_GS | https://radiolex.pl/produkty/szb-ip-55-zewnetrzna-obudowa-wielkogabarytowa/ | P
126-445 | SZB-MG-1200*1200*300 Zewnętrzna obudowa wielkogabarytowa z blachy magnelis z płytą montażową i podwójnymi drzwiami | SZB-MG-1200*1200*300 Magnelis large outdoor enclosure with mounting plate and double door | 7492 | szt | RAL7035_GS | https://radiolex.pl/produkty/szb-ip-55-zewnetrzna-obudowa-wielkogabarytowa/ | P
126-446 | SZB-MG-1200*1200*400 Zewnętrzna obudowa wielkogabarytowa z blachy magnelis z płytą montażową i podwójnymi drzwiami | SZB-MG-1200*1200*400 Magnelis large outdoor enclosure with mounting plate and double door | 8285 | szt | RAL7035_GS | https://radiolex.pl/produkty/szb-ip-55-zewnetrzna-obudowa-wielkogabarytowa/ | P
126-447 | SZB-MG-1200*1400*300 Zewnętrzna obudowa wielkogabarytowa z blachy magnelis z płytą montażową i podwójnymi drzwiami | SZB-MG-1200*1400*300 Magnelis large outdoor enclosure with mounting plate and double door | 8482 | szt | RAL7035_GS | https://radiolex.pl/produkty/szb-ip-55-zewnetrzna-obudowa-wielkogabarytowa/ | P
126-448 | SZB-MG-1200*1400*400 Zewnętrzna obudowa wielkogabarytowa z blachy magnelis z płytą montażową i podwójnymi drzwiami | SZB-MG-1200*1400*400 Magnelis large outdoor enclosure with mounting plate and double door | 9342 | szt | RAL7035_GS | https://radiolex.pl/produkty/szb-ip-55-zewnetrzna-obudowa-wielkogabarytowa/ | P
126-449 | SZB-MG-1200*1600*300 Zewnętrzna obudowa wielkogabarytowa z blachy magnelis z płytą montażową i podwójnymi drzwiami | SZB-MG-1200*1600*300 Magnelis large outdoor enclosure with mounting plate and double door | 9472 | szt | RAL7035_GS | https://radiolex.pl/produkty/szb-ip-55-zewnetrzna-obudowa-wielkogabarytowa/ | P
126-450 | SZB-MG-1200*1600*400 Zewnętrzna obudowa wielkogabarytowa z blachy magnelis z płytą montażową i podwójnymi drzwiami | SZB-MG-1200*1600*400 Magnelis large outdoor enclosure with mounting plate and double door | 10399 | szt | RAL7035_GS | https://radiolex.pl/produkty/szb-ip-55-zewnetrzna-obudowa-wielkogabarytowa/ | P
126-451 | SZB-MG-1200*1800*300 Zewnętrzna obudowa wielkogabarytowa z blachy magnelis z płytą montażową i podwójnymi drzwiami | SZB-MG-1200*1800*300 Magnelis large outdoor enclosure with mounting plate and double door | 10462 | szt | RAL7035_GS | https://radiolex.pl/produkty/szb-ip-55-zewnetrzna-obudowa-wielkogabarytowa/ | P
126-452 | SZB-MG-1200*1800*400 Zewnętrzna obudowa wielkogabarytowa z blachy magnelis z płytą montażową i podwójnymi drzwiami | SZB-MG-1200*1800*400 Magnelis large outdoor enclosure with mounting plate and double door | 11452 | szt | RAL7035_GS | https://radiolex.pl/produkty/szb-ip-55-zewnetrzna-obudowa-wielkogabarytowa/ | P
126-453 | SZB-MG-1200*1800*500 Zewnętrzna obudowa wielkogabarytowa z blachy magnelis z płytą montażową i podwójnymi drzwiami | SZB-MG-1200*1800*500 Magnelis large outdoor enclosure with mounting plate and double door | 12442 | szt | RAL7035_GS | https://radiolex.pl/produkty/szb-ip-55-zewnetrzna-obudowa-wielkogabarytowa/ | P
126-454 | SZB-MG-1200*2000*300 Zewnętrzna obudowa wielkogabarytowa z blachy magnelis z płytą montażową i podwójnymi drzwiami | SZB-MG-1200*2000*300 Magnelis large outdoor enclosure with mounting plate and double door | 11452 | szt | RAL7035_GS | https://radiolex.pl/produkty/szb-ip-55-zewnetrzna-obudowa-wielkogabarytowa/ | P
126-455 | SZB-MG-1200*2000*350 Zewnętrzna obudowa wielkogabarytowa z blachy magnelis z płytą montażową i podwójnymi drzwiami | SZB-MG-1200*2000*350 Magnelis large outdoor enclosure with mounting plate and double door | 11982 | szt | RAL7035_GS | https://radiolex.pl/produkty/szb-ip-55-zewnetrzna-obudowa-wielkogabarytowa/ | P
126-456 | SZB-MG-1200*2000*400 Zewnętrzna obudowa wielkogabarytowa z blachy magnelis z płytą montażową i podwójnymi drzwiami | SZB-MG-1200*2000*400 Magnelis large outdoor enclosure with mounting plate and double door | 12508 | szt | RAL7035_GS | https://radiolex.pl/produkty/szb-ip-55-zewnetrzna-obudowa-wielkogabarytowa/ | P
126-457 | SZB-MG-1200*2000*500 Zewnętrzna obudowa wielkogabarytowa z blachy magnelis z płytą montażową i podwójnymi drzwiami | SZB-MG-1200*2000*500 Magnelis large outdoor enclosure with mounting plate and double door | 13565 | szt | RAL7035_GS | https://radiolex.pl/produkty/szb-ip-55-zewnetrzna-obudowa-wielkogabarytowa/ | P
126-458 | SZB-MG-1200*2000*600 Zewnętrzna obudowa wielkogabarytowa z blachy magnelis z płytą montażową i podwójnymi drzwiami | SZB-MG-1200*2000*600 Magnelis large outdoor enclosure with mounting plate and double door | 14622 | szt | RAL7035_GS | https://radiolex.pl/produkty/szb-ip-55-zewnetrzna-obudowa-wielkogabarytowa/ | P
126-459 | SZB-MG-1600*1800*400 Zewnętrzna obudowa wielkogabarytowa z blachy magnelis z płytą montażową i podwójnymi drzwiami | SZB-MG-1600*1800*400 Magnelis large outdoor enclosure with mounting plate and double door | 14358 | szt | RAL7035_GS | https://radiolex.pl/produkty/szb-ip-55-zewnetrzna-obudowa-wielkogabarytowa/ | P
126-460 | SZB-MG-1600*1800*500 Zewnętrzna obudowa wielkogabarytowa z blachy magnelis z płytą montażową i podwójnymi drzwiami | SZB-MG-1600*1800*500 Magnelis large outdoor enclosure with mounting plate and double door | 15478 | szt | RAL7035_GS | https://radiolex.pl/produkty/szb-ip-55-zewnetrzna-obudowa-wielkogabarytowa/ | P
126-461 | SZB-MG-1600*2000*400 Zewnętrzna obudowa wielkogabarytowa z blachy magnelis z płytą montażową i podwójnymi drzwiami | SZB-MG-1600*2000*400 Magnelis large outdoor enclosure with mounting plate and double door | 15678 | szt | RAL7035_GS | https://radiolex.pl/produkty/szb-ip-55-zewnetrzna-obudowa-wielkogabarytowa/ | P
126-462 | SZB-MG-1600*2000*500 Zewnętrzna obudowa wielkogabarytowa z blachy magnelis z płytą montażową i podwójnymi drzwiami | SZB-MG-1600*2000*500 Magnelis large outdoor enclosure with mounting plate and double door | 16865 | szt | RAL7035_GS | https://radiolex.pl/produkty/szb-ip-55-zewnetrzna-obudowa-wielkogabarytowa/ | P
126-463 | SZB-MG-1600*2000*600 Zewnętrzna obudowa wielkogabarytowa z blachy magnelis z płytą montażową i podwójnymi drzwiami | SZB-MG-1600*2000*600 Magnelis large outdoor enclosure with mounting plate and double door | 18051 | szt | RAL7035_GS | https://radiolex.pl/produkty/szb-ip-55-zewnetrzna-obudowa-wielkogabarytowa/ | P
126-601 | SZT-ZN-400*800*300 Zewnętrzna obudowa stalowa z podkładem epoksydowym, z termoizolacją i płytą montażową | SZT-ZN-400*800*300 Steel sheet and epoxy base external housing with thermal insulation and mounting plate | 2247 | szt | RAL7035_GS | https://radiolex.pl/produkty/szt-ip-55-zewnetrzna-obudowa-z-termoizolacja/ | P
126-602 | SZT-ZN-400*1000*300 Zewnętrzna obudowa stalowa z podkładem epoksydowym, z termoizolacją i płytą montażową | SZT-ZN-400*1000*300 Steel sheet and epoxy base external housing with thermal insulation and mounting plate | 2911 | szt | RAL7035_GS | https://radiolex.pl/produkty/szt-ip-55-zewnetrzna-obudowa-z-termoizolacja/ | P
126-603 | SZT-ZN-600*1000*300 Zewnętrzna obudowa stalowa z podkładem epoksydowym, z termoizolacją i płytą montażową | SZT-ZN-600*1000*300 Steel sheet and epoxy base external housing with thermal insulation and mounting plate | 3044 | szt | RAL7035_GS | https://radiolex.pl/produkty/szt-ip-55-zewnetrzna-obudowa-z-termoizolacja/ | P
126-604 | SZT-ZN-600*1200*400 Zewnętrzna obudowa stalowa z podkładem epoksydowym, z termoizolacją i płytą montażową | SZT-ZN-600*1200*400 Steel sheet and epoxy base external housing with thermal insulation and mounting plate | 3968 | szt | RAL7035_GS | https://radiolex.pl/produkty/szt-ip-55-zewnetrzna-obudowa-z-termoizolacja/ | P
126-605 | SZT-ZN-800*1000*300 Zewnętrzna obudowa stalowa z podkładem epoksydowym, z termoizolacją i płytą montażową | SZT-ZN-800*1000*300 Steel sheet and epoxy base external housing with thermal insulation and mounting plate | 3704 | szt | RAL7035_GS | https://radiolex.pl/produkty/szt-ip-55-zewnetrzna-obudowa-z-termoizolacja/ | P
126-606 | SZT-ZN-800*1200*400 Zewnętrzna obudowa stalowa z podkładem epoksydowym, z termoizolacją i płytą montażową | SZT-ZN-800*1200*400 Steel sheet and epoxy base external housing with thermal insulation and mounting plate | 5026 | szt | RAL7035_GS | https://radiolex.pl/produkty/szt-ip-55-zewnetrzna-obudowa-z-termoizolacja/ | P
126-607 | SZT-ZN-1000*1600*300 Zewnętrzna obudowa stalowa z podkładem epoksydowym, z termoizolacją i płytą montażową | SZT-ZN-1000*1600*300 Steel sheet and epoxy base external housing with thermal insulation and mounting plate | 8396 | szt | RAL7035_GS | https://radiolex.pl/produkty/szt-ip-55-zewnetrzna-obudowa-z-termoizolacja/ | P
126-608 | SZT-ZN-1000*1600*400 Zewnętrzna obudowa stalowa z podkładem epoksydowym, z termoizolacją i płytą montażową | SZT-ZN-1000*1600*400 Steel sheet and epoxy base external housing with thermal insulation and mounting plate | 9275 | szt | RAL7035_GS | https://radiolex.pl/produkty/szt-ip-55-zewnetrzna-obudowa-z-termoizolacja/ | P
126-609 | SZT-ZN-1000*1800*300 Zewnętrzna obudowa stalowa z podkładem epoksydowym, z termoizolacją i płytą montażową | SZT-ZN-1000*1800*300 Steel sheet and epoxy base external housing with thermal insulation and mounting plate | 9275 | szt | RAL7035_GS | https://radiolex.pl/produkty/szt-ip-55-zewnetrzna-obudowa-z-termoizolacja/ | P
126-610 | SZT-ZN-1000*1800*400 Zewnętrzna obudowa stalowa z podkładem epoksydowym, z termoizolacją i płytą montażową | SZT-ZN-1000*1800*400 Steel sheet and epoxy base external housing with thermal insulation and mounting plate | 10216 | szt | RAL7035_GS | https://radiolex.pl/produkty/szt-ip-55-zewnetrzna-obudowa-z-termoizolacja/ | P
126-611 | SZT-ZN-1000*2000*300 Zewnętrzna obudowa stalowa z podkładem epoksydowym, z termoizolacją i płytą montażową | SZT-ZN-1000*2000*300 Steel sheet and epoxy base external housing with thermal insulation and mounting plate | 10147 | szt | RAL7035_GS | https://radiolex.pl/produkty/szt-ip-55-zewnetrzna-obudowa-z-termoizolacja/ | P
126-612 | SZT-ZN-1000*2000*400 Zewnętrzna obudowa stalowa z podkładem epoksydowym, z termoizolacją i płytą montażową | SZT-ZN-1000*2000*400 Steel sheet and epoxy base external housing with thermal insulation and mounting plate | 11160 | szt | RAL7035_GS | https://radiolex.pl/produkty/szt-ip-55-zewnetrzna-obudowa-z-termoizolacja/ | P
126-613 | SZT-ZN-1200*1600*300 Zewnętrzna obudowa stalowa z podkładem epoksydowym, z termoizolacją i płytą montażową | SZT-ZN-1200*1600*300 Steel sheet and epoxy base external housing with thermal insulation and mounting plate | 9675 | szt | RAL7035_GS | https://radiolex.pl/produkty/szt-ip-55-zewnetrzna-obudowa-z-termoizolacja/ | P
126-614 | SZT-ZN-1200*1600*400 Zewnętrzna obudowa stalowa z podkładem epoksydowym, z termoizolacją i płytą montażową | SZT-ZN-1200*1600*400 Steel sheet and epoxy base external housing with thermal insulation and mounting plate | 10621 | szt | RAL7035_GS | https://radiolex.pl/produkty/szt-ip-55-zewnetrzna-obudowa-z-termoizolacja/ | P
126-615 | SZT-ZN-1200*1800*300 Zewnętrzna obudowa stalowa z podkładem epoksydowym, z termoizolacją i płytą montażową | SZT-ZN-1200*1800*300 Steel sheet and epoxy base external housing with thermal insulation and mounting plate | 10687 | szt | RAL7035_GS | https://radiolex.pl/produkty/szt-ip-55-zewnetrzna-obudowa-z-termoizolacja/ | P
126-616 | SZT-ZN-1200*1800*400 Zewnętrzna obudowa stalowa z podkładem epoksydowym, z termoizolacją i płytą montażową | SZT-ZN-1200*1800*400 Steel sheet and epoxy base external housing with thermal insulation and mounting plate | 11697 | szt | RAL7035_GS | https://radiolex.pl/produkty/szt-ip-55-zewnetrzna-obudowa-z-termoizolacja/ | P
126-617 | SZT-ZN-1200*2000*300 Zewnętrzna obudowa stalowa z podkładem epoksydowym, z termoizolacją i płytą montażową | SZT-ZN-1200*2000*300 Steel sheet and epoxy base external housing with thermal insulation and mounting plate | 11697 | szt | RAL7035_GS | https://radiolex.pl/produkty/szt-ip-55-zewnetrzna-obudowa-z-termoizolacja/ | P
126-618 | SZT-ZN-1200*2000*400 Zewnętrzna obudowa stalowa z podkładem epoksydowym, z termoizolacją i płytą montażową | SZT-ZN-1200*2000*400 Steel sheet and epoxy base external housing with thermal insulation and mounting plate | 12777 | szt | RAL7035_GS | https://radiolex.pl/produkty/szt-ip-55-zewnetrzna-obudowa-z-termoizolacja/ | P
126-701 | SZT-OH-400*800*300 Zewnętrzna obudowa ze stali nierdzewnej 1.4301 (AISI 304), z termoizolacją i płytą montażową | SZT-OH-400*800*300 Stainless steel 1.4301 (AISI 304) external housing with thermal insulation and mounting | 3090 | szt | SZLIF | https://radiolex.pl/produkty/szt-ip-55-zewnetrzna-obudowa-z-termoizolacja/ | P
126-702 | SZT-OH-400*1000*300 Zewnętrzna obudowa ze stali nierdzewnej 1.4301 (AISI 304), z termoizolacją i płytą montażową | SZT-OH-400*1000*300 Stainless steel 1.4301 (AISI 304) external housing with thermal insulation and mounting | 4004 | szt | SZLIF | https://radiolex.pl/produkty/szt-ip-55-zewnetrzna-obudowa-z-termoizolacja/ | P
126-703 | SZT-OH-600*1000*300 Zewnętrzna obudowa ze stali nierdzewnej 1.4301 (AISI 304), z termoizolacją i płytą montażową | SZT-OH-600*1000*300 Stainless steel 1.4301 (AISI 304) external housing with thermal insulation and mounting | 4187 | szt | SZLIF | https://radiolex.pl/produkty/szt-ip-55-zewnetrzna-obudowa-z-termoizolacja/ | P
126-704 | SZT-OH-600*1200*400 Zewnętrzna obudowa ze stali nierdzewnej 1.4301 (AISI 304), z termoizolacją i płytą montażową | SZT-OH-600*1200*400 Stainless steel 1.4301 (AISI 304) external housing with thermal insulation and mounting | 5455 | szt | SZLIF | https://radiolex.pl/produkty/szt-ip-55-zewnetrzna-obudowa-z-termoizolacja/ | P
126-705 | SZT-OH-800*1000*300 Zewnętrzna obudowa ze stali nierdzewnej 1.4301 (AISI 304), z termoizolacją i płytą montażową | SZT-OH-800*1000*300 Stainless steel 1.4301 (AISI 304) external housing with thermal insulation and mounting | 5092 | szt | SZLIF | https://radiolex.pl/produkty/szt-ip-55-zewnetrzna-obudowa-z-termoizolacja/ | P
126-706 | SZT-OH-800*1200*400 Zewnętrzna obudowa ze stali nierdzewnej 1.4301 (AISI 304), z termoizolacją i płytą montażową | SZT-OH-800*1200*400 Stainless steel 1.4301 (AISI 304) external housing with thermal insulation and mounting | 6911 | szt | SZLIF | https://radiolex.pl/produkty/szt-ip-55-zewnetrzna-obudowa-z-termoizolacja/ | P
126-707 | SZT-OH-1000*1600*300 Zewnętrzna obudowa ze stali nierdzewnej 1.4301 (AISI 304), z termoizolacją i płytą montażową | SZT-OH-1000*1600*300 Stainless steel 1.4301 (AISI 304) external housing with thermal insulation and mounting | 11543 | szt | SZLIF | https://radiolex.pl/produkty/szt-ip-55-zewnetrzna-obudowa-z-termoizolacja/ | P
126-708 | SZT-OH-1000*1600*400 Zewnętrzna obudowa ze stali nierdzewnej 1.4301 (AISI 304), z termoizolacją i płytą montażową | SZT-OH-1000*1600*400 Stainless steel 1.4301 (AISI 304) external housing with thermal insulation and mounting | 12752 | szt | SZLIF | https://radiolex.pl/produkty/szt-ip-55-zewnetrzna-obudowa-z-termoizolacja/ | P
126-709 | SZT-OH-1000*1800*300 Zewnętrzna obudowa ze stali nierdzewnej 1.4301 (AISI 304), z termoizolacją i płytą montażową | SZT-OH-1000*1800*300 Stainless steel 1.4301 (AISI 304) external housing with thermal insulation and mounting | 12752 | szt | SZLIF | https://radiolex.pl/produkty/szt-ip-55-zewnetrzna-obudowa-z-termoizolacja/ | P
126-710 | SZT-OH-1000*1800*400 Zewnętrzna obudowa ze stali nierdzewnej 1.4301 (AISI 304), z termoizolacją i płytą montażową | SZT-OH-1000*1800*400 Stainless steel 1.4301 (AISI 304) external housing with thermal insulation and mounting | 14047 | szt | SZLIF | https://radiolex.pl/produkty/szt-ip-55-zewnetrzna-obudowa-z-termoizolacja/ | P
126-711 | SZT-OH-1000*2000*300 Zewnętrzna obudowa ze stali nierdzewnej 1.4301 (AISI 304), z termoizolacją i płytą montażową | SZT-OH-1000*2000*300 Stainless steel 1.4301 (AISI 304) external housing with thermal insulation and mounting | 13953 | szt | SZLIF | https://radiolex.pl/produkty/szt-ip-55-zewnetrzna-obudowa-z-termoizolacja/ | P
126-712 | SZT-OH-1000*2000*400 Zewnętrzna obudowa ze stali nierdzewnej 1.4301 (AISI 304), z termoizolacją i płytą montażową | SZT-OH-1000*2000*400 Stainless steel 1.4301 (AISI 304) external housing with thermal insulation and mounting | 15345 | szt | SZLIF | https://radiolex.pl/produkty/szt-ip-55-zewnetrzna-obudowa-z-termoizolacja/ | P
126-713 | SZT-OH-1200*1600*300 Zewnętrzna obudowa ze stali nierdzewnej 1.4301 (AISI 304), z termoizolacją i płytą montażową | SZT-OH-1200*1600*300 Stainless steel 1.4301 (AISI 304) external housing with thermal insulation and mounting | 13302 | szt | SZLIF | https://radiolex.pl/produkty/szt-ip-55-zewnetrzna-obudowa-z-termoizolacja/ | P
126-714 | SZT-OH-1200*1600*400 Zewnętrzna obudowa ze stali nierdzewnej 1.4301 (AISI 304), z termoizolacją i płytą montażową | SZT-OH-1200*1600*400 Stainless steel 1.4301 (AISI 304) external housing with thermal insulation and mounting | 14604 | szt | SZLIF | https://radiolex.pl/produkty/szt-ip-55-zewnetrzna-obudowa-z-termoizolacja/ | P
126-715 | SZT-OH-1200*1800*300 Zewnętrzna obudowa ze stali nierdzewnej 1.4301 (AISI 304), z termoizolacją i płytą montażową | SZT-OH-1200*1800*300 Stainless steel 1.4301 (AISI 304) external housing with thermal insulation and mounting | 14694 | szt | SZLIF | https://radiolex.pl/produkty/szt-ip-55-zewnetrzna-obudowa-z-termoizolacja/ | P
126-716 | SZT-OH-1200*1800*400 Zewnętrzna obudowa ze stali nierdzewnej 1.4301 (AISI 304), z termoizolacją i płytą montażową | SZT-OH-1200*1800*400 Stainless steel 1.4301 (AISI 304) external housing with thermal insulation and mounting | 16083 | szt | SZLIF | https://radiolex.pl/produkty/szt-ip-55-zewnetrzna-obudowa-z-termoizolacja/ | P
126-717 | SZT-OH-1200*2000*300 Zewnętrzna obudowa ze stali nierdzewnej 1.4301 (AISI 304), z termoizolacją i płytą montażową | SZT-OH-1200*2000*300 Stainless steel 1.4301 (AISI 304) external housing with thermal insulation and mounting | 16083 | szt | SZLIF | https://radiolex.pl/produkty/szt-ip-55-zewnetrzna-obudowa-z-termoizolacja/ | P
126-718 | SZT-OH-1200*2000*400 Zewnętrzna obudowa ze stali nierdzewnej 1.4301 (AISI 304), z termoizolacją i płytą montażową | SZT-OH-1200*2000*400 Stainless steel 1.4301 (AISI 304) external housing with thermal insulation and mounting | 17568 | szt | SZLIF | https://radiolex.pl/produkty/szt-ip-55-zewnetrzna-obudowa-z-termoizolacja/ | P
126-801 | SZT-KO-400*800*300 Zewnętrzna obudowa ze stali kwasoodpornej 1.4404 (AISI 316L), z termoizolacją i płytą montażową | SZT-KO-400*800*300 Acid-proof steel 1.4404 (AISI 316L) external housing with thermal insulation and mounting | 3652 | szt | SZLIF | https://radiolex.pl/produkty/szt-ip-55-zewnetrzna-obudowa-z-termoizolacja/ | P
126-802 | SZT-KO-400*1000*300 Zewnętrzna obudowa ze stali kwasoodpornej 1.4404 (AISI 316L), z termoizolacją i płytą montażową | SZT-KO-400*1000*300 Acid-proof steel 1.4404 (AISI 316L) external housing with thermal insulation and mounting | 4731 | szt | SZLIF | https://radiolex.pl/produkty/szt-ip-55-zewnetrzna-obudowa-z-termoizolacja/ | P
126-803 | SZT-KO-600*1000*300 Zewnętrzna obudowa ze stali kwasoodpornej 1.4404 (AISI 316L), z termoizolacją i płytą montażową | SZT-KO-600*1000*300 Acid-proof steel 1.4404 (AISI 316L) external housing with thermal insulation and mounting | 4948 | szt | SZLIF | https://radiolex.pl/produkty/szt-ip-55-zewnetrzna-obudowa-z-termoizolacja/ | P
126-804 | SZT-KO-600*1200*400 Zewnętrzna obudowa ze stali kwasoodpornej 1.4404 (AISI 316L), z termoizolacją i płytą montażową | SZT-KO-600*1200*400 Acid-proof steel 1.4404 (AISI 316L) external housing with thermal insulation and mounting | 6447 | szt | SZLIF | https://radiolex.pl/produkty/szt-ip-55-zewnetrzna-obudowa-z-termoizolacja/ | P
126-805 | SZT-KO-800*1000*300 Zewnętrzna obudowa ze stali kwasoodpornej 1.4404 (AISI 316L), z termoizolacją i płytą montażową | SZT-KO-800*1000*300 Acid-proof steel 1.4404 (AISI 316L) external housing with thermal insulation and mounting | 6019 | szt | SZLIF | https://radiolex.pl/produkty/szt-ip-55-zewnetrzna-obudowa-z-termoizolacja/ | P
126-806 | SZT-KO-800*1200*400 Zewnętrzna obudowa ze stali kwasoodpornej 1.4404 (AISI 316L), z termoizolacją i płytą montażową | SZT-KO-800*1200*400 Acid-proof steel 1.4404 (AISI 316L) external housing with thermal insulation and mounting | 8168 | szt | SZLIF | https://radiolex.pl/produkty/szt-ip-55-zewnetrzna-obudowa-z-termoizolacja/ | P
126-807 | SZT-KO-1000*1600*300 Zewnętrzna obudowa ze stali kwasoodpornej 1.4404 (AISI 316L), z termoizolacją i płytą montażową | SZT-KO-1000*1600*300 Acid-proof steel 1.4404 (AISI 316L) external housing with thermal insulation and mounting | 13643 | szt | SZLIF | https://radiolex.pl/produkty/szt-ip-55-zewnetrzna-obudowa-z-termoizolacja/ | P
126-808 | SZT-KO-1000*1600*400 Zewnętrzna obudowa ze stali kwasoodpornej 1.4404 (AISI 316L), z termoizolacją i płytą montażową | SZT-KO-1000*1600*400 Acid-proof steel 1.4404 (AISI 316L) external housing with thermal insulation and mounting | 15070 | szt | SZLIF | https://radiolex.pl/produkty/szt-ip-55-zewnetrzna-obudowa-z-termoizolacja/ | P
126-809 | SZT-KO-1000*1800*300 Zewnętrzna obudowa ze stali kwasoodpornej 1.4404 (AISI 316L), z termoizolacją i płytą montażową | SZT-KO-1000*1800*300 Acid-proof steel 1.4404 (AISI 316L) external housing with thermal insulation and mounting | 15070 | szt | SZLIF | https://radiolex.pl/produkty/szt-ip-55-zewnetrzna-obudowa-z-termoizolacja/ | P
126-810 | SZT-KO-1000*1800*400 Zewnętrzna obudowa ze stali kwasoodpornej 1.4404 (AISI 316L), z termoizolacją i płytą montażową | SZT-KO-1000*1800*400 Acid-proof steel 1.4404 (AISI 316L) external housing with thermal insulation and mounting | 16601 | szt | SZLIF | https://radiolex.pl/produkty/szt-ip-55-zewnetrzna-obudowa-z-termoizolacja/ | P
126-811 | SZT-KO-1000*2000*300 Zewnętrzna obudowa ze stali kwasoodpornej 1.4404 (AISI 316L), z termoizolacją i płytą montażową | SZT-KO-1000*2000*300 Acid-proof steel 1.4404 (AISI 316L) external housing with thermal insulation and mounting | 16490 | szt | SZLIF | https://radiolex.pl/produkty/szt-ip-55-zewnetrzna-obudowa-z-termoizolacja/ | P
126-812 | SZT-KO-1000*2000*400 Zewnętrzna obudowa ze stali kwasoodpornej 1.4404 (AISI 316L), z termoizolacją i płytą montażową | SZT-KO-1000*2000*400 Acid-proof steel 1.4404 (AISI 316L) external housing with thermal insulation and mounting | 18135 | szt | SZLIF | https://radiolex.pl/produkty/szt-ip-55-zewnetrzna-obudowa-z-termoizolacja/ | P
126-813 | SZT-KO-1200*1600*300 Zewnętrzna obudowa ze stali kwasoodpornej 1.4404 (AISI 316L), z termoizolacją i płytą montażową | SZT-KO-1200*1600*300 Acid-proof steel 1.4404 (AISI 316L) external housing with thermal insulation and mounting | 15721 | szt | SZLIF | https://radiolex.pl/produkty/szt-ip-55-zewnetrzna-obudowa-z-termoizolacja/ | P
126-814 | SZT-KO-1200*1600*400 Zewnętrzna obudowa ze stali kwasoodpornej 1.4404 (AISI 316L), z termoizolacją i płytą montażową | SZT-KO-1200*1600*400 Acid-proof steel 1.4404 (AISI 316L) external housing with thermal insulation and mounting | 17259 | szt | SZLIF | https://radiolex.pl/produkty/szt-ip-55-zewnetrzna-obudowa-z-termoizolacja/ | P
126-815 | SZT-KO-1200*1800*300 Zewnętrzna obudowa ze stali kwasoodpornej 1.4404 (AISI 316L), z termoizolacją i płytą montażową | SZT-KO-1200*1800*300 Acid-proof steel 1.4404 (AISI 316L) external housing with thermal insulation and mounting | 17366 | szt | SZLIF | https://radiolex.pl/produkty/szt-ip-55-zewnetrzna-obudowa-z-termoizolacja/ | P
126-816 | SZT-KO-1200*1800*400 Zewnętrzna obudowa ze stali kwasoodpornej 1.4404 (AISI 316L), z termoizolacją i płytą montażową | SZT-KO-1200*1800*400 Acid-proof steel 1.4404 (AISI 316L) external housing with thermal insulation and mounting | 19006 | szt | SZLIF | https://radiolex.pl/produkty/szt-ip-55-zewnetrzna-obudowa-z-termoizolacja/ | P
126-817 | SZT-KO-1200*2000*300 Zewnętrzna obudowa ze stali kwasoodpornej 1.4404 (AISI 316L), z termoizolacją i płytą montażową | SZT-KO-1200*2000*300 Acid-proof steel 1.4404 (AISI 316L) external housing with thermal insulation and mounting | 19006 | szt | SZLIF | https://radiolex.pl/produkty/szt-ip-55-zewnetrzna-obudowa-z-termoizolacja/ | P
126-818 | SZT-KO-1200*2000*400 Zewnętrzna obudowa ze stali kwasoodpornej 1.4404 (AISI 316L), z termoizolacją i płytą montażową | SZT-KO-1200*2000*400 Acid-proof steel 1.4404 (AISI 316L) external housing with thermal insulation and mounting | 20762 | szt | SZLIF | https://radiolex.pl/produkty/szt-ip-55-zewnetrzna-obudowa-z-termoizolacja/ | P
126-901 | SZK-B-600*1400*300 Zewnętrzna obudowa GALVAR wielkogabarytowa z płytą montażową i pełnymi drzwiami | SZK-B-600*1400*300 GALVER large-format external enclosure with mounting plate and full door | 3336 | szt | RAL7035_GS | https://radiolex.pl/produkty/szk-b-ip-55-zewnetrzna-obudowa-galvar-wielkogabarytowa/ | P
126-902 | SZK-B-600*1400*400 Zewnętrzna obudowa GALVAR wielkogabarytowa z płytą montażową i pełnymi drzwiami | SZK-B-600*1400*400 GALVER large-format external enclosure with mounting plate and full door | 3799 | szt | RAL7035_GS | https://radiolex.pl/produkty/szk-b-ip-55-zewnetrzna-obudowa-galvar-wielkogabarytowa/ | P
126-903 | SZK-B-600*1600*300 Zewnętrzna obudowa GALVAR wielkogabarytowa z płytą montażową i pełnymi drzwiami | SZK-B-600*1600*300 GALVER large-format external enclosure with mounting plate and full door | 3753 | szt | RAL7035_GS | https://radiolex.pl/produkty/szk-b-ip-55-zewnetrzna-obudowa-galvar-wielkogabarytowa/ | P
126-904 | SZK-B-600*1600*400 Zewnętrzna obudowa GALVAR wielkogabarytowa z płytą montażową i pełnymi drzwiami | SZK-B-600*1600*400 GALVER large-format external enclosure with mounting plate and full door | 4263 | szt | RAL7035_GS | https://radiolex.pl/produkty/szk-b-ip-55-zewnetrzna-obudowa-galvar-wielkogabarytowa/ | P
126-905 | SZK-B-600*1800*300 Zewnętrzna obudowa GALVAR wielkogabarytowa z płytą montażową i pełnymi drzwiami | SZK-B-600*1800*300 GALVER large-format external enclosure with mounting plate and full door | 4169 | szt | RAL7035_GS | https://radiolex.pl/produkty/szk-b-ip-55-zewnetrzna-obudowa-galvar-wielkogabarytowa/ | P
126-906 | SZK-B-600*1800*400 Zewnętrzna obudowa GALVAR wielkogabarytowa z płytą montażową i pełnymi drzwiami | SZK-B-600*1800*400 GALVER large-format external enclosure with mounting plate and full door | 4726 | szt | RAL7035_GS | https://radiolex.pl/produkty/szk-b-ip-55-zewnetrzna-obudowa-galvar-wielkogabarytowa/ | P
126-907 | SZK-B-600*2000*300 Zewnętrzna obudowa GALVAR wielkogabarytowa z płytą montażową i pełnymi drzwiami | SZK-B-600*2000*300 GALVER large-format external enclosure with mounting plate and full door | 4586 | szt | RAL7035_GS | https://radiolex.pl/produkty/szk-b-ip-55-zewnetrzna-obudowa-galvar-wielkogabarytowa/ | P
126-908 | SZK-B-600*2000*400 Zewnętrzna obudowa GALVAR wielkogabarytowa z płytą montażową i pełnymi drzwiami | SZK-B-600*2000*400 GALVER large-format external enclosure with mounting plate and full door | 5189 | szt | RAL7035_GS | https://radiolex.pl/produkty/szk-b-ip-55-zewnetrzna-obudowa-galvar-wielkogabarytowa/ | P
126-909 | SZK-B-600*2000*500 Zewnętrzna obudowa GALVAR wielkogabarytowa z płytą montażową i pełnymi drzwiami | SZK-B-600*2000*500 GALVER large-format external enclosure with mounting plate and full door | 5791 | szt | RAL7035_GS | https://radiolex.pl/produkty/szk-b-ip-55-zewnetrzna-obudowa-galvar-wielkogabarytowa/ | P
126-910 | SZK-B-600*2000*600 Zewnętrzna obudowa GALVAR wielkogabarytowa z płytą montażową i pełnymi drzwiami | SZK-B-600*2000*600 GALVER large-format external enclosure with mounting plate and full door | 6392 | szt | RAL7035_GS | https://radiolex.pl/produkty/szk-b-ip-55-zewnetrzna-obudowa-galvar-wielkogabarytowa/ | P
126-911 | SZK-B-800*1400*300 Zewnętrzna obudowa GALVAR wielkogabarytowa z płytą montażową i pełnymi drzwiami | SZK-B-800*1400*300 GALVER large-format external enclosure with mounting plate and full door | 4122 | szt | RAL7035_GS | https://radiolex.pl/produkty/szk-b-ip-55-zewnetrzna-obudowa-galvar-wielkogabarytowa/ | P
126-912 | SZK-B-800*1400*400 Zewnętrzna obudowa GALVAR wielkogabarytowa z płytą montażową i pełnymi drzwiami | SZK-B-800*1400*400 GALVER large-format external enclosure with mounting plate and full door | 4632 | szt | RAL7035_GS | https://radiolex.pl/produkty/szk-b-ip-55-zewnetrzna-obudowa-galvar-wielkogabarytowa/ | P
126-913 | SZK-B-800*1600*300 Zewnętrzna obudowa GALVAR wielkogabarytowa z płytą montażową i pełnymi drzwiami | SZK-B-800*1600*300 GALVER large-format external enclosure with mounting plate and full door | 4632 | szt | RAL7035_GS | https://radiolex.pl/produkty/szk-b-ip-55-zewnetrzna-obudowa-galvar-wielkogabarytowa/ | P
126-914 | SZK-B-800*1600*400 Zewnętrzna obudowa GALVAR wielkogabarytowa z płytą montażową i pełnymi drzwiami | SZK-B-800*1600*400 GALVER large-format external enclosure with mounting plate and full door | 5189 | szt | RAL7035_GS | https://radiolex.pl/produkty/szk-b-ip-55-zewnetrzna-obudowa-galvar-wielkogabarytowa/ | P
126-915 | SZK-B-800*1800*300 Zewnętrzna obudowa GALVAR wielkogabarytowa z płytą montażową i pełnymi drzwiami | SZK-B-800*1800*300 GALVER large-format external enclosure with mounting plate and full door | 5143 | szt | RAL7035_GS | https://radiolex.pl/produkty/szk-b-ip-55-zewnetrzna-obudowa-galvar-wielkogabarytowa/ | P
126-916 | SZK-B-800*1800*400 Zewnętrzna obudowa GALVAR wielkogabarytowa z płytą montażową i pełnymi drzwiami | SZK-B-800*1800*400 GALVER large-format external enclosure with mounting plate and full door | 5744 | szt | RAL7035_GS | https://radiolex.pl/produkty/szk-b-ip-55-zewnetrzna-obudowa-galvar-wielkogabarytowa/ | P
126-917 | SZK-B-800*1800*500 Zewnętrzna obudowa GALVAR wielkogabarytowa z płytą montażową i pełnymi drzwiami | SZK-B-800*1800*500 GALVER large-format external enclosure with mounting plate and full door | 6348 | szt | RAL7035_GS | https://radiolex.pl/produkty/szk-b-ip-55-zewnetrzna-obudowa-galvar-wielkogabarytowa/ | P
126-918 | SZK-B-800*1800*600 Zewnętrzna obudowa GALVAR wielkogabarytowa z płytą montażową i pełnymi drzwiami | SZK-B-800*1800*600 GALVER large-format external enclosure with mounting plate and full door | 6949 | szt | RAL7035_GS | https://radiolex.pl/produkty/szk-b-ip-55-zewnetrzna-obudowa-galvar-wielkogabarytowa/ | P
126-919 | SZK-B-800*2000*300 Zewnętrzna obudowa GALVAR wielkogabarytowa z płytą montażową i pełnymi drzwiami | SZK-B-800*2000*300 GALVER large-format external enclosure with mounting plate and full door | 5653 | szt | RAL7035_GS | https://radiolex.pl/produkty/szk-b-ip-55-zewnetrzna-obudowa-galvar-wielkogabarytowa/ | P
126-920 | SZK-B-800*2000*400 Zewnętrzna obudowa GALVAR wielkogabarytowa z płytą montażową i pełnymi drzwiami | SZK-B-800*2000*400 GALVER large-format external enclosure with mounting plate and full door | 6301 | szt | RAL7035_GS | https://radiolex.pl/produkty/szk-b-ip-55-zewnetrzna-obudowa-galvar-wielkogabarytowa/ | P
126-921 | SZK-B-800*2000*500 Zewnętrzna obudowa GALVAR wielkogabarytowa z płytą montażową i pełnymi drzwiami | SZK-B-800*2000*500 GALVER large-format external enclosure with mounting plate and full door | 6949 | szt | RAL7035_GS | https://radiolex.pl/produkty/szk-b-ip-55-zewnetrzna-obudowa-galvar-wielkogabarytowa/ | P
126-922 | SZK-B-800*2000*600 Zewnętrzna obudowa GALVAR wielkogabarytowa z płytą montażową i pełnymi drzwiami | SZK-B-800*2000*600 GALVER large-format external enclosure with mounting plate and full door | 7597 | szt | RAL7035_GS | https://radiolex.pl/produkty/szk-b-ip-55-zewnetrzna-obudowa-galvar-wielkogabarytowa/ | P
126-923 | SZK-B-1000*800*250 Zewnętrzna obudowa GALVAR wielkogabarytowa z płytą montażową i podwójnymi drzwiami | SZK-B-1000*800*250 GALVER large-format external enclosure with mounting plate and double door | 3154 | szt | RAL7035_GS | https://radiolex.pl/produkty/szk-b-ip-55-zewnetrzna-obudowa-galvar-wielkogabarytowa/ | P
126-924 | SZK-B-1000*800*300 Zewnętrzna obudowa GALVAR wielkogabarytowa z płytą montażową i podwójnymi drzwiami | SZK-B-1000*800*300 GALVER large-format external enclosure with mounting plate and double door | 3362 | szt | RAL7035_GS | https://radiolex.pl/produkty/szk-b-ip-55-zewnetrzna-obudowa-galvar-wielkogabarytowa/ | P
126-925 | SZK-B-1000*800*400 Zewnętrzna obudowa GALVAR wielkogabarytowa z płytą montażową i podwójnymi drzwiami | SZK-B-1000*800*400 GALVER large-format external enclosure with mounting plate and double door | 3778 | szt | RAL7035_GS | https://radiolex.pl/produkty/szk-b-ip-55-zewnetrzna-obudowa-galvar-wielkogabarytowa/ | P
126-926 | SZK-B-1000*1000*250 Zewnętrzna obudowa GALVAR wielkogabarytowa z płytą montażową i podwójnymi drzwiami | SZK-B-1000*1000*250 GALVER large-format external enclosure with mounting plate and double door | 3732 | szt | RAL7035_GS | https://radiolex.pl/produkty/szk-b-ip-55-zewnetrzna-obudowa-galvar-wielkogabarytowa/ | P
126-927 | SZK-B-1000*1000*300 Zewnętrzna obudowa GALVAR wielkogabarytowa z płytą montażową i podwójnymi drzwiami | SZK-B-1000*1000*300 GALVER large-format external enclosure with mounting plate and double door | 3963 | szt | RAL7035_GS | https://radiolex.pl/produkty/szk-b-ip-55-zewnetrzna-obudowa-galvar-wielkogabarytowa/ | P
126-928 | SZK-B-1000*1000*400 Zewnętrzna obudowa GALVAR wielkogabarytowa z płytą montażową i podwójnymi drzwiami | SZK-B-1000*1000*400 GALVER large-format external enclosure with mounting plate and double door | 4427 | szt | RAL7035_GS | https://radiolex.pl/produkty/szk-b-ip-55-zewnetrzna-obudowa-galvar-wielkogabarytowa/ | P
126-929 | SZK-B-1000*1200*250 Zewnętrzna obudowa GALVAR wielkogabarytowa z płytą montażową i podwójnymi drzwiami | SZK-B-1000*1200*250 GALVER large-format external enclosure with mounting plate and double door | 4312 | szt | RAL7035_GS | https://radiolex.pl/produkty/szk-b-ip-55-zewnetrzna-obudowa-galvar-wielkogabarytowa/ | P
126-930 | SZK-B-1000*1200*300 Zewnętrzna obudowa GALVAR wielkogabarytowa z płytą montażową i podwójnymi drzwiami | SZK-B-1000*1200*300 GALVER large-format external enclosure with mounting plate and double door | 4565 | szt | RAL7035_GS | https://radiolex.pl/produkty/szk-b-ip-55-zewnetrzna-obudowa-galvar-wielkogabarytowa/ | P
126-931 | SZK-B-1000*1200*400 Zewnętrzna obudowa GALVAR wielkogabarytowa z płytą montażową i podwójnymi drzwiami | SZK-B-1000*1200*400 GALVER large-format external enclosure with mounting plate and double door | 5075 | szt | RAL7035_GS | https://radiolex.pl/produkty/szk-b-ip-55-zewnetrzna-obudowa-galvar-wielkogabarytowa/ | P
126-932 | SZK-B-1000*1400*300 Zewnętrzna obudowa GALVAR wielkogabarytowa z płytą montażową i podwójnymi drzwiami | SZK-B-1000*1400*300 GALVER large-format external enclosure with mounting plate and double door | 5168 | szt | RAL7035_GS | https://radiolex.pl/produkty/szk-b-ip-55-zewnetrzna-obudowa-galvar-wielkogabarytowa/ | P
126-933 | SZK-B-1000*1400*400 Zewnętrzna obudowa GALVAR wielkogabarytowa z płytą montażową i podwójnymi drzwiami | SZK-B-1000*1400*400 GALVER large-format external enclosure with mounting plate and double door | 5723 | szt | RAL7035_GS | https://radiolex.pl/produkty/szk-b-ip-55-zewnetrzna-obudowa-galvar-wielkogabarytowa/ | P
126-934 | SZK-B-1000*1600*300 Zewnętrzna obudowa GALVAR wielkogabarytowa z płytą montażową i podwójnymi drzwiami | SZK-B-1000*1600*300 GALVER large-format external enclosure with mounting plate and double door | 5770 | szt | RAL7035_GS | https://radiolex.pl/produkty/szk-b-ip-55-zewnetrzna-obudowa-galvar-wielkogabarytowa/ | P
126-935 | SZK-B-1000*1600*400 Zewnętrzna obudowa GALVAR wielkogabarytowa z płytą montażową i podwójnymi drzwiami | SZK-B-1000*1600*400 GALVER large-format external enclosure with mounting plate and double door | 6373 | szt | RAL7035_GS | https://radiolex.pl/produkty/szk-b-ip-55-zewnetrzna-obudowa-galvar-wielkogabarytowa/ | P
126-936 | SZK-B-1000*1800*300 Zewnętrzna obudowa GALVAR wielkogabarytowa z płytą montażową i podwójnymi drzwiami | SZK-B-1000*1800*300 GALVER large-format external enclosure with mounting plate and double door | 6373 | szt | RAL7035_GS | https://radiolex.pl/produkty/szk-b-ip-55-zewnetrzna-obudowa-galvar-wielkogabarytowa/ | P
126-937 | SZK-B-1000*1800*400 Zewnętrzna obudowa GALVAR wielkogabarytowa z płytą montażową i podwójnymi drzwiami | SZK-B-1000*1800*400 GALVER large-format external enclosure with mounting plate and double door | 7021 | szt | RAL7035_GS | https://radiolex.pl/produkty/szk-b-ip-55-zewnetrzna-obudowa-galvar-wielkogabarytowa/ | P
126-938 | SZK-B-1000*2000*300 Zewnętrzna obudowa GALVAR wielkogabarytowa z płytą montażową i podwójnymi drzwiami | SZK-B-1000*2000*300 GALVER large-format external enclosure with mounting plate and double door | 6975 | szt | RAL7035_GS | https://radiolex.pl/produkty/szk-b-ip-55-zewnetrzna-obudowa-galvar-wielkogabarytowa/ | P
126-939 | SZK-B-1000*2000*400 Zewnętrzna obudowa GALVAR wielkogabarytowa z płytą montażową i podwójnymi drzwiami | SZK-B-1000*2000*400 GALVER large-format external enclosure with mounting plate and double door | 7670 | szt | RAL7035_GS | https://radiolex.pl/produkty/szk-b-ip-55-zewnetrzna-obudowa-galvar-wielkogabarytowa/ | P
126-940 | SZK-B-1000*2000*500 Zewnętrzna obudowa GALVAR wielkogabarytowa z płytą montażową i podwójnymi drzwiami | SZK-B-1000*2000*500 GALVER large-format external enclosure with mounting plate and double door | 8365 | szt | RAL7035_GS | https://radiolex.pl/produkty/szk-b-ip-55-zewnetrzna-obudowa-galvar-wielkogabarytowa/ | P
126-941 | SZK-B-1200*800*300 Zewnętrzna obudowa GALVAR wielkogabarytowa z płytą montażową i podwójnymi drzwiami | SZK-B-1200*800*300 GALVER large-format external enclosure with mounting plate and double door | 3870 | szt | RAL7035_GS | https://radiolex.pl/produkty/szk-b-ip-55-zewnetrzna-obudowa-galvar-wielkogabarytowa/ | P
126-942 | SZK-B-1200*800*400 Zewnętrzna obudowa GALVAR wielkogabarytowa z płytą montażową i podwójnymi drzwiami | SZK-B-1200*800*400 GALVER large-format external enclosure with mounting plate and double door | 4333 | szt | RAL7035_GS | https://radiolex.pl/produkty/szk-b-ip-55-zewnetrzna-obudowa-galvar-wielkogabarytowa/ | P
126-943 | SZK-B-1200*1000*300 Zewnętrzna obudowa GALVAR wielkogabarytowa z płytą montażową i podwójnymi drzwiami | SZK-B-1200*1000*300 GALVER large-format external enclosure with mounting plate and double door | 4565 | szt | RAL7035_GS | https://radiolex.pl/produkty/szk-b-ip-55-zewnetrzna-obudowa-galvar-wielkogabarytowa/ | P
126-944 | SZK-B-1200*1000*400 Zewnętrzna obudowa GALVAR wielkogabarytowa z płytą montażową i podwójnymi drzwiami | SZK-B-1200*1000*400 GALVER large-format external enclosure with mounting plate and double door | 5075 | szt | RAL7035_GS | https://radiolex.pl/produkty/szk-b-ip-55-zewnetrzna-obudowa-galvar-wielkogabarytowa/ | P
126-945 | SZK-B-1200*1200*300 Zewnętrzna obudowa GALVAR wielkogabarytowa z płytą montażową i podwójnymi drzwiami | SZK-B-1200*1200*300 GALVER large-format external enclosure with mounting plate and double door | 5260 | szt | RAL7035_GS | https://radiolex.pl/produkty/szk-b-ip-55-zewnetrzna-obudowa-galvar-wielkogabarytowa/ | P
126-946 | SZK-B-1200*1200*400 Zewnętrzna obudowa GALVAR wielkogabarytowa z płytą montażową i podwójnymi drzwiami | SZK-B-1200*1200*400 GALVER large-format external enclosure with mounting plate and double door | 5816 | szt | RAL7035_GS | https://radiolex.pl/produkty/szk-b-ip-55-zewnetrzna-obudowa-galvar-wielkogabarytowa/ | P
126-947 | SZK-B-1200*1400*300 Zewnętrzna obudowa GALVAR wielkogabarytowa z płytą montażową i podwójnymi drzwiami | SZK-B-1200*1400*300 GALVER large-format external enclosure with mounting plate and double door | 5954 | szt | RAL7035_GS | https://radiolex.pl/produkty/szk-b-ip-55-zewnetrzna-obudowa-galvar-wielkogabarytowa/ | P
126-948 | SZK-B-1200*1400*400 Zewnętrzna obudowa GALVAR wielkogabarytowa z płytą montażową i podwójnymi drzwiami | SZK-B-1200*1400*400 GALVER large-format external enclosure with mounting plate and double door | 6558 | szt | RAL7035_GS | https://radiolex.pl/produkty/szk-b-ip-55-zewnetrzna-obudowa-galvar-wielkogabarytowa/ | P
126-949 | SZK-B-1200*1600*300 Zewnętrzna obudowa GALVAR wielkogabarytowa z płytą montażową i podwójnymi drzwiami | SZK-B-1200*1600*300 GALVER large-format external enclosure with mounting plate and double door | 6649 | szt | RAL7035_GS | https://radiolex.pl/produkty/szk-b-ip-55-zewnetrzna-obudowa-galvar-wielkogabarytowa/ | P
126-950 | SZK-B-1200*1600*400 Zewnętrzna obudowa GALVAR wielkogabarytowa z płytą montażową i podwójnymi drzwiami | SZK-B-1200*1600*400 GALVER large-format external enclosure with mounting plate and double door | 7300 | szt | RAL7035_GS | https://radiolex.pl/produkty/szk-b-ip-55-zewnetrzna-obudowa-galvar-wielkogabarytowa/ | P
126-951 | SZK-B-1200*1800*300 Zewnętrzna obudowa GALVAR wielkogabarytowa z płytą montażową i podwójnymi drzwiami | SZK-B-1200*1800*300 GALVER large-format external enclosure with mounting plate and double door | 7344 | szt | RAL7035_GS | https://radiolex.pl/produkty/szk-b-ip-55-zewnetrzna-obudowa-galvar-wielkogabarytowa/ | P
126-952 | SZK-B-1200*1800*400 Zewnętrzna obudowa GALVAR wielkogabarytowa z płytą montażową i podwójnymi drzwiami | SZK-B-1200*1800*400 GALVER large-format external enclosure with mounting plate and double door | 8039 | szt | RAL7035_GS | https://radiolex.pl/produkty/szk-b-ip-55-zewnetrzna-obudowa-galvar-wielkogabarytowa/ | P
126-953 | SZK-B-1200*1800*500 Zewnętrzna obudowa GALVAR wielkogabarytowa z płytą montażową i podwójnymi drzwiami | SZK-B-1200*1800*500 GALVER large-format external enclosure with mounting plate and double door | 8734 | szt | RAL7035_GS | https://radiolex.pl/produkty/szk-b-ip-55-zewnetrzna-obudowa-galvar-wielkogabarytowa/ | P
126-954 | SZK-B-1200*2000*300 Zewnętrzna obudowa GALVAR wielkogabarytowa z płytą montażową i podwójnymi drzwiami | SZK-B-1200*2000*300 GALVER large-format external enclosure with mounting plate and double door | 8039 | szt | RAL7035_GS | https://radiolex.pl/produkty/szk-b-ip-55-zewnetrzna-obudowa-galvar-wielkogabarytowa/ | P
126-955 | SZK-B-1200*2000*350 Zewnętrzna obudowa GALVAR wielkogabarytowa z płytą montażową i podwójnymi drzwiami | SZK-B-1200*2000*350 GALVER large-format external enclosure with mounting plate and double door | 8411 | szt | RAL7035_GS | https://radiolex.pl/produkty/szk-b-ip-55-zewnetrzna-obudowa-galvar-wielkogabarytowa/ | P
126-956 | SZK-B-1200*2000*400 Zewnętrzna obudowa GALVAR wielkogabarytowa z płytą montażową i podwójnymi drzwiami | SZK-B-1200*2000*400 GALVER large-format external enclosure with mounting plate and double door | 8781 | szt | RAL7035_GS | https://radiolex.pl/produkty/szk-b-ip-55-zewnetrzna-obudowa-galvar-wielkogabarytowa/ | P
126-957 | SZK-B-1200*2000*500 Zewnętrzna obudowa GALVAR wielkogabarytowa z płytą montażową i podwójnymi drzwiami | SZK-B-1200*2000*500 GALVER large-format external enclosure with mounting plate and double door | 9523 | szt | RAL7035_GS | https://radiolex.pl/produkty/szk-b-ip-55-zewnetrzna-obudowa-galvar-wielkogabarytowa/ | P
126-958 | SZK-B-1200*2000*600 Zewnętrzna obudowa GALVAR wielkogabarytowa z płytą montażową i podwójnymi drzwiami | SZK-B-1200*2000*600 GALVER large-format external enclosure with mounting plate and double door | 10265 | szt | RAL7035_GS | https://radiolex.pl/produkty/szk-b-ip-55-zewnetrzna-obudowa-galvar-wielkogabarytowa/ | P
126-959 | SZK-B-1600*1800*400 Zewnętrzna obudowa GALVAR wielkogabarytowa z płytą montażową i podwójnymi drzwiami | SZK-B-1600*1800*400 GALVER large-format external enclosure with mounting plate and double door | 10080 | szt | RAL7035_GS | https://radiolex.pl/produkty/szk-b-ip-55-zewnetrzna-obudowa-galvar-wielkogabarytowa/ | P
126-960 | SZK-B-1600*1800*500 Zewnętrzna obudowa GALVAR wielkogabarytowa z płytą montażową i podwójnymi drzwiami | SZK-B-1600*1800*500 GALVER large-format external enclosure with mounting plate and double door | 10866 | szt | RAL7035_GS | https://radiolex.pl/produkty/szk-b-ip-55-zewnetrzna-obudowa-galvar-wielkogabarytowa/ | P
126-961 | SZK-B-1600*2000*400 Zewnętrzna obudowa GALVAR wielkogabarytowa z płytą montażową i podwójnymi drzwiami | SZK-B-1600*2000*400 GALVER large-format external enclosure with mounting plate and double door | 11006 | szt | RAL7035_GS | https://radiolex.pl/produkty/szk-b-ip-55-zewnetrzna-obudowa-galvar-wielkogabarytowa/ | P
126-962 | SZK-B-1600*2000*500 Zewnętrzna obudowa GALVAR wielkogabarytowa z płytą montażową i podwójnymi drzwiami | SZK-B-1600*2000*500 GALVER large-format external enclosure with mounting plate and double door | 11839 | szt | RAL7035_GS | https://radiolex.pl/produkty/szk-b-ip-55-zewnetrzna-obudowa-galvar-wielkogabarytowa/ | P
126-963 | SZK-B-1600*2000*600 Zewnętrzna obudowa GALVAR wielkogabarytowa z płytą montażową i podwójnymi drzwiami | SZK-B-1600*2000*600 GALVER large-format external enclosure with mounting plate and double door | 12672 | szt | RAL7035_GS | https://radiolex.pl/produkty/szk-b-ip-55-zewnetrzna-obudowa-galvar-wielkogabarytowa/ | P
127-001 | SZB-N-600*1400*300 Zewnętrzna obudowa wielkogabarytowa, bez płyty montażowej z pełnymi drzwiami | SZB-N-600*1400*300 Large outdoor enclosure without mounting plate with full door | 3319 | szt | RAL7035_GS | https://radiolex.pl/produkty/szb-ip-55-zewnetrzna-obudowa-wielkogabarytowa/ | P
127-002 | SZB-N-600*1400*400 Zewnętrzna obudowa wielkogabarytowa, bez płyty montażowej z pełnymi drzwiami | SZB-N-600*1400*400 Large outdoor enclosure without mounting plate with full door | 3828 | szt | RAL7035_GS | https://radiolex.pl/produkty/szb-ip-55-zewnetrzna-obudowa-wielkogabarytowa/ | P
127-003 | SZB-N-600*1600*300 Zewnętrzna obudowa wielkogabarytowa, bez płyty montażowej z pełnymi drzwiami | SZB-N-600*1600*300 Large outdoor enclosure without mounting plate with full door | 3753 | szt | RAL7035_GS | https://radiolex.pl/produkty/szb-ip-55-zewnetrzna-obudowa-wielkogabarytowa/ | P
127-004 | SZB-N-600*1600*400 Zewnętrzna obudowa wielkogabarytowa, bez płyty montażowej z pełnymi drzwiami | SZB-N-600*1600*400 Large outdoor enclosure without mounting plate with full door | 4314 | szt | RAL7035_GS | https://radiolex.pl/produkty/szb-ip-55-zewnetrzna-obudowa-wielkogabarytowa/ | P
127-005 | SZB-N-600*1800*300 Zewnętrzna obudowa wielkogabarytowa, bez płyty montażowej z pełnymi drzwiami | SZB-N-600*1800*300 Large outdoor enclosure without mounting plate with full door | 4165 | szt | RAL7035_GS | https://radiolex.pl/produkty/szb-ip-55-zewnetrzna-obudowa-wielkogabarytowa/ | P
127-006 | SZB-N-600*1800*400 Zewnętrzna obudowa wielkogabarytowa, bez płyty montażowej z pełnymi drzwiami | SZB-N-600*1800*400 Large outdoor enclosure without mounting plate with full door | 4777 | szt | RAL7035_GS | https://radiolex.pl/produkty/szb-ip-55-zewnetrzna-obudowa-wielkogabarytowa/ | P
127-007 | SZB-N-600*2000*300 Zewnętrzna obudowa wielkogabarytowa, bez płyty montażowej z pełnymi drzwiami | SZB-N-600*2000*300 Large outdoor enclosure without mounting plate with full door | 4576 | szt | RAL7035_GS | https://radiolex.pl/produkty/szb-ip-55-zewnetrzna-obudowa-wielkogabarytowa/ | P
127-008 | SZB-N-600*2000*400 Zewnętrzna obudowa wielkogabarytowa, bez płyty montażowej z pełnymi drzwiami | SZB-N-600*2000*400 Large outdoor enclosure without mounting plate with full door | 5240 | szt | RAL7035_GS | https://radiolex.pl/produkty/szb-ip-55-zewnetrzna-obudowa-wielkogabarytowa/ | P
127-009 | SZB-N-600*2000*500 Zewnętrzna obudowa wielkogabarytowa, bez płyty montażowej z pełnymi drzwiami | SZB-N-600*2000*500 Large outdoor enclosure without mounting plate with full door | 5901 | szt | RAL7035_GS | https://radiolex.pl/produkty/szb-ip-55-zewnetrzna-obudowa-wielkogabarytowa/ | P
127-010 | SZB-N-600*2000*600 Zewnętrzna obudowa wielkogabarytowa, bez płyty montażowej z pełnymi drzwiami | SZB-N-600*2000*600 Large outdoor enclosure without mounting plate with full door | 6563 | szt | RAL7035_GS | https://radiolex.pl/produkty/szb-ip-55-zewnetrzna-obudowa-wielkogabarytowa/ | P
127-011 | SZB-N-800*1400*300 Zewnętrzna obudowa wielkogabarytowa, bez płyty montażowej z pełnymi drzwiami | SZB-N-800*1400*300 Large outdoor enclosure without mounting plate with full door | 4098 | szt | RAL7035_GS | https://radiolex.pl/produkty/szb-ip-55-zewnetrzna-obudowa-wielkogabarytowa/ | P
127-012 | SZB-N-800*1400*400 Zewnętrzna obudowa wielkogabarytowa, bez płyty montażowej z pełnymi drzwiami | SZB-N-800*1400*400 Large outdoor enclosure without mounting plate with full door | 4659 | szt | RAL7035_GS | https://radiolex.pl/produkty/szb-ip-55-zewnetrzna-obudowa-wielkogabarytowa/ | P
127-013 | SZB-N-800*1600*300 Zewnętrzna obudowa wielkogabarytowa, bez płyty montażowej z pełnymi drzwiami | SZB-N-800*1600*300 Large outdoor enclosure without mounting plate with full door | 4597 | szt | RAL7035_GS | https://radiolex.pl/produkty/szb-ip-55-zewnetrzna-obudowa-wielkogabarytowa/ | P
127-014 | SZB-N-800*1600*400 Zewnętrzna obudowa wielkogabarytowa, bez płyty montażowej z pełnymi drzwiami | SZB-N-800*1600*400 Large outdoor enclosure without mounting plate with full door | 5209 | szt | RAL7035_GS | https://radiolex.pl/produkty/szb-ip-55-zewnetrzna-obudowa-wielkogabarytowa/ | P
127-015 | SZB-N-800*1800*300 Zewnętrzna obudowa wielkogabarytowa, bez płyty montażowej z pełnymi drzwiami | SZB-N-800*1800*300 Large outdoor enclosure without mounting plate with full door | 5095 | szt | RAL7035_GS | https://radiolex.pl/produkty/szb-ip-55-zewnetrzna-obudowa-wielkogabarytowa/ | P
127-016 | SZB-N-800*1800*400 Zewnętrzna obudowa wielkogabarytowa, bez płyty montażowej z pełnymi drzwiami | SZB-N-800*1800*400 Large outdoor enclosure without mounting plate with full door | 5756 | szt | RAL7035_GS | https://radiolex.pl/produkty/szb-ip-55-zewnetrzna-obudowa-wielkogabarytowa/ | P
127-017 | SZB-N-800*1800*500 Zewnętrzna obudowa wielkogabarytowa, bez płyty montażowej z pełnymi drzwiami | SZB-N-800*1800*500 Large outdoor enclosure without mounting plate with full door | 6420 | szt | RAL7035_GS | https://radiolex.pl/produkty/szb-ip-55-zewnetrzna-obudowa-wielkogabarytowa/ | P
127-018 | SZB-N-800*1800*600 Zewnętrzna obudowa wielkogabarytowa, bez płyty montażowej z pełnymi drzwiami | SZB-N-800*1800*600 Large outdoor enclosure without mounting plate with full door | 7082 | szt | RAL7035_GS | https://radiolex.pl/produkty/szb-ip-55-zewnetrzna-obudowa-wielkogabarytowa/ | P
127-019 | SZB-N-800*2000*300 Zewnętrzna obudowa wielkogabarytowa, bez płyty montażowej z pełnymi drzwiami | SZB-N-800*2000*300 Large outdoor enclosure without mounting plate with full door | 5593 | szt | RAL7035_GS | https://radiolex.pl/produkty/szb-ip-55-zewnetrzna-obudowa-wielkogabarytowa/ | P
127-020 | SZB-N-800*2000*400 Zewnętrzna obudowa wielkogabarytowa, bez płyty montażowej z pełnymi drzwiami | SZB-N-800*2000*400 Large outdoor enclosure without mounting plate with full door | 6306 | szt | RAL7035_GS | https://radiolex.pl/produkty/szb-ip-55-zewnetrzna-obudowa-wielkogabarytowa/ | P
127-021 | SZB-N-800*2000*500 Zewnętrzna obudowa wielkogabarytowa, bez płyty montażowej z pełnymi drzwiami | SZB-N-800*2000*500 Large outdoor enclosure without mounting plate with full door | 7019 | szt | RAL7035_GS | https://radiolex.pl/produkty/szb-ip-55-zewnetrzna-obudowa-wielkogabarytowa/ | P
127-022 | SZB-N-800*2000*600 Zewnętrzna obudowa wielkogabarytowa, bez płyty montażowej z pełnymi drzwiami | SZB-N-800*2000*600 Large outdoor enclosure without mounting plate with full door | 7732 | szt | RAL7035_GS | https://radiolex.pl/produkty/szb-ip-55-zewnetrzna-obudowa-wielkogabarytowa/ | P
127-023 | SZB-N-1000*800*250 Zewnętrzna obudowa wielkogabarytowa, bez płyty montażowej z podwójnymi drzwiami | SZB-N-1000*800*250 Large outdoor enclosure without mounting plate with double door | 3157 | szt | RAL7035_GS | https://radiolex.pl/produkty/szb-ip-55-zewnetrzna-obudowa-wielkogabarytowa/ | P
127-024 | SZB-N-1000*800*300 Zewnętrzna obudowa wielkogabarytowa, bez płyty montażowej z podwójnymi drzwiami | SZB-N-1000*800*300 Large outdoor enclosure without mounting plate with double door | 3386 | szt | RAL7035_GS | https://radiolex.pl/produkty/szb-ip-55-zewnetrzna-obudowa-wielkogabarytowa/ | P
127-025 | SZB-N-1000*800*400 Zewnętrzna obudowa wielkogabarytowa, bez płyty montażowej z podwójnymi drzwiami | SZB-N-1000*800*400 Large outdoor enclosure without mounting plate with double door | 3844 | szt | RAL7035_GS | https://radiolex.pl/produkty/szb-ip-55-zewnetrzna-obudowa-wielkogabarytowa/ | P
127-026 | SZB-N-1000*1000*250 Zewnętrzna obudowa wielkogabarytowa, bez płyty montażowej z podwójnymi drzwiami | SZB-N-1000*1000*250 Large outdoor enclosure without mounting plate with double door | 3715 | szt | RAL7035_GS | https://radiolex.pl/produkty/szb-ip-55-zewnetrzna-obudowa-wielkogabarytowa/ | P
127-027 | SZB-N-1000*1000*300 Zewnętrzna obudowa wielkogabarytowa, bez płyty montażowej z podwójnymi drzwiami | SZB-N-1000*1000*300 Large outdoor enclosure without mounting plate with double door | 3970 | szt | RAL7035_GS | https://radiolex.pl/produkty/szb-ip-55-zewnetrzna-obudowa-wielkogabarytowa/ | P
127-028 | SZB-N-1000*1000*400 Zewnętrzna obudowa wielkogabarytowa, bez płyty montażowej z podwójnymi drzwiami | SZB-N-1000*1000*400 Large outdoor enclosure without mounting plate with double door | 4480 | szt | RAL7035_GS | https://radiolex.pl/produkty/szb-ip-55-zewnetrzna-obudowa-wielkogabarytowa/ | P
127-029 | SZB-N-1000*1200*250 Zewnętrzna obudowa wielkogabarytowa, bez płyty montażowej z podwójnymi drzwiami | SZB-N-1000*1200*250 Large outdoor enclosure without mounting plate with double door | 4275 | szt | RAL7035_GS | https://radiolex.pl/produkty/szb-ip-55-zewnetrzna-obudowa-wielkogabarytowa/ | P
127-030 | SZB-N-1000*1200*300 Zewnętrzna obudowa wielkogabarytowa, bez płyty montażowej z podwójnymi drzwiami | SZB-N-1000*1200*300 Large outdoor enclosure without mounting plate with double door | 4553 | szt | RAL7035_GS | https://radiolex.pl/produkty/szb-ip-55-zewnetrzna-obudowa-wielkogabarytowa/ | P
127-031 | SZB-N-1000*1200*400 Zewnętrzna obudowa wielkogabarytowa, bez płyty montażowej z podwójnymi drzwiami | SZB-N-1000*1200*400 Large outdoor enclosure without mounting plate with double door | 5114 | szt | RAL7035_GS | https://radiolex.pl/produkty/szb-ip-55-zewnetrzna-obudowa-wielkogabarytowa/ | P
127-032 | SZB-N-1000*1400*300 Zewnętrzna obudowa wielkogabarytowa, bez płyty montażowej z podwójnymi drzwiami | SZB-N-1000*1400*300 Large outdoor enclosure without mounting plate with double door | 5139 | szt | RAL7035_GS | https://radiolex.pl/produkty/szb-ip-55-zewnetrzna-obudowa-wielkogabarytowa/ | P
127-033 | SZB-N-1000*1400*400 Zewnętrzna obudowa wielkogabarytowa, bez płyty montażowej z podwójnymi drzwiami | SZB-N-1000*1400*400 Large outdoor enclosure without mounting plate with double door | 5749 | szt | RAL7035_GS | https://radiolex.pl/produkty/szb-ip-55-zewnetrzna-obudowa-wielkogabarytowa/ | P
127-034 | SZB-N-1000*1600*300 Zewnętrzna obudowa wielkogabarytowa, bez płyty montażowej z podwójnymi drzwiami | SZB-N-1000*1600*300 Large outdoor enclosure without mounting plate with double door | 5722 | szt | RAL7035_GS | https://radiolex.pl/produkty/szb-ip-55-zewnetrzna-obudowa-wielkogabarytowa/ | P
127-035 | SZB-N-1000*1600*400 Zewnętrzna obudowa wielkogabarytowa, bez płyty montażowej z podwójnymi drzwiami | SZB-N-1000*1600*400 Large outdoor enclosure without mounting plate with double door | 6386 | szt | RAL7035_GS | https://radiolex.pl/produkty/szb-ip-55-zewnetrzna-obudowa-wielkogabarytowa/ | P
127-036 | SZB-N-1000*1800*300 Zewnętrzna obudowa wielkogabarytowa, bez płyty montażowej z podwójnymi drzwiami | SZB-N-1000*1800*300 Large outdoor enclosure without mounting plate with double door | 6307 | szt | RAL7035_GS | https://radiolex.pl/produkty/szb-ip-55-zewnetrzna-obudowa-wielkogabarytowa/ | P
127-037 | SZB-N-1000*1800*400 Zewnętrzna obudowa wielkogabarytowa, bez płyty montażowej z podwójnymi drzwiami | SZB-N-1000*1800*400 Large outdoor enclosure without mounting plate with double door | 7020 | szt | RAL7035_GS | https://radiolex.pl/produkty/szb-ip-55-zewnetrzna-obudowa-wielkogabarytowa/ | P
127-038 | SZB-N-1000*2000*300 Zewnętrzna obudowa wielkogabarytowa, bez płyty montażowej z podwójnymi drzwiami | SZB-N-1000*2000*300 Large outdoor enclosure without mounting plate with double door | 6891 | szt | RAL7035_GS | https://radiolex.pl/produkty/szb-ip-55-zewnetrzna-obudowa-wielkogabarytowa/ | P
127-039 | SZB-N-1000*2000*400 Zewnętrzna obudowa wielkogabarytowa, bez płyty montażowej z podwójnymi drzwiami | SZB-N-1000*2000*400 Large outdoor enclosure without mounting plate with double door | 7655 | szt | RAL7035_GS | https://radiolex.pl/produkty/szb-ip-55-zewnetrzna-obudowa-wielkogabarytowa/ | P
127-040 | SZB-N-1000*2000*500 Zewnętrzna obudowa wielkogabarytowa, bez płyty montażowej z podwójnymi drzwiami | SZB-N-1000*2000*500 Large outdoor enclosure without mounting plate with double door | 8420 | szt | RAL7035_GS | https://radiolex.pl/produkty/szb-ip-55-zewnetrzna-obudowa-wielkogabarytowa/ | P
127-041 | SZB-N-1200*800*300 Zewnętrzna obudowa wielkogabarytowa, bez płyty montażowej z podwójnymi drzwiami | SZB-N-1200*800*300 Large outdoor enclosure without mounting plate with double door | 3882 | szt | RAL7035_GS | https://radiolex.pl/produkty/szb-ip-55-zewnetrzna-obudowa-wielkogabarytowa/ | P
127-042 | SZB-N-1200*800*400 Zewnętrzna obudowa wielkogabarytowa, bez płyty montażowej z podwójnymi drzwiami | SZB-N-1200*800*400 Large outdoor enclosure without mounting plate with double door | 4392 | szt | RAL7035_GS | https://radiolex.pl/produkty/szb-ip-55-zewnetrzna-obudowa-wielkogabarytowa/ | P
127-043 | SZB-N-1200*1000*300 Zewnętrzna obudowa wielkogabarytowa, bez płyty montażowej z podwójnymi drzwiami | SZB-N-1200*1000*300 Large outdoor enclosure without mounting plate with double door | 4553 | szt | RAL7035_GS | https://radiolex.pl/produkty/szb-ip-55-zewnetrzna-obudowa-wielkogabarytowa/ | P
127-044 | SZB-N-1200*1000*400 Zewnętrzna obudowa wielkogabarytowa, bez płyty montażowej z podwójnymi drzwiami | SZB-N-1200*1000*400 Large outdoor enclosure without mounting plate with double door | 5114 | szt | RAL7035_GS | https://radiolex.pl/produkty/szb-ip-55-zewnetrzna-obudowa-wielkogabarytowa/ | P
127-045 | SZB-N-1200*1200*300 Zewnętrzna obudowa wielkogabarytowa, bez płyty montażowej z podwójnymi drzwiami | SZB-N-1200*1200*300 Large outdoor enclosure without mounting plate with double door | 5224 | szt | RAL7035_GS | https://radiolex.pl/produkty/szb-ip-55-zewnetrzna-obudowa-wielkogabarytowa/ | P
127-046 | SZB-N-1200*1200*400 Zewnętrzna obudowa wielkogabarytowa, bez płyty montażowej z podwójnymi drzwiami | SZB-N-1200*1200*400 Large outdoor enclosure without mounting plate with double door | 5836 | szt | RAL7035_GS | https://radiolex.pl/produkty/szb-ip-55-zewnetrzna-obudowa-wielkogabarytowa/ | P
127-047 | SZB-N-1200*1400*300 Zewnętrzna obudowa wielkogabarytowa, bez płyty montażowej z podwójnymi drzwiami | SZB-N-1200*1400*300 Large outdoor enclosure without mounting plate with double door | 5894 | szt | RAL7035_GS | https://radiolex.pl/produkty/szb-ip-55-zewnetrzna-obudowa-wielkogabarytowa/ | P
127-048 | SZB-N-1200*1400*400 Zewnętrzna obudowa wielkogabarytowa, bez płyty montażowej z podwójnymi drzwiami | SZB-N-1200*1400*400 Large outdoor enclosure without mounting plate with double door | 6558 | szt | RAL7035_GS | https://radiolex.pl/produkty/szb-ip-55-zewnetrzna-obudowa-wielkogabarytowa/ | P
127-049 | SZB-N-1200*1600*300 Zewnętrzna obudowa wielkogabarytowa, bez płyty montażowej z podwójnymi drzwiami | SZB-N-1200*1600*300 Large outdoor enclosure without mounting plate with double door | 6564 | szt | RAL7035_GS | https://radiolex.pl/produkty/szb-ip-55-zewnetrzna-obudowa-wielkogabarytowa/ | P
127-050 | SZB-N-1200*1600*400 Zewnętrzna obudowa wielkogabarytowa, bez płyty montażowej z podwójnymi drzwiami | SZB-N-1200*1600*400 Large outdoor enclosure without mounting plate with double door | 7279 | szt | RAL7035_GS | https://radiolex.pl/produkty/szb-ip-55-zewnetrzna-obudowa-wielkogabarytowa/ | P
127-051 | SZB-N-1200*1800*300 Zewnętrzna obudowa wielkogabarytowa, bez płyty montażowej z podwójnymi drzwiami | SZB-N-1200*1800*300 Large outdoor enclosure without mounting plate with double door | 7236 | szt | RAL7035_GS | https://radiolex.pl/produkty/szb-ip-55-zewnetrzna-obudowa-wielkogabarytowa/ | P
127-052 | SZB-N-1200*1800*400 Zewnętrzna obudowa wielkogabarytowa, bez płyty montażowej z podwójnymi drzwiami | SZB-N-1200*1800*400 Large outdoor enclosure without mounting plate with double door | 8000 | szt | RAL7035_GS | https://radiolex.pl/produkty/szb-ip-55-zewnetrzna-obudowa-wielkogabarytowa/ | P
127-053 | SZB-N-1200*1800*500 Zewnętrzna obudowa wielkogabarytowa, bez płyty montażowej z podwójnymi drzwiami | SZB-N-1200*1800*500 Large outdoor enclosure without mounting plate with double door | 8765 | szt | RAL7035_GS | https://radiolex.pl/produkty/szb-ip-55-zewnetrzna-obudowa-wielkogabarytowa/ | P
127-054 | SZB-N-1200*2000*300 Zewnętrzna obudowa wielkogabarytowa, bez płyty montażowej z podwójnymi drzwiami | SZB-N-1200*2000*300 Large outdoor enclosure without mounting plate with double door | 7907 | szt | RAL7035_GS | https://radiolex.pl/produkty/szb-ip-55-zewnetrzna-obudowa-wielkogabarytowa/ | P
127-055 | SZB-N-1200*2000*350 Zewnętrzna obudowa wielkogabarytowa, bez płyty montażowej z podwójnymi drzwiami | SZB-N-1200*2000*350 Large outdoor enclosure without mounting plate with double door | 8316 | szt | RAL7035_GS | https://radiolex.pl/produkty/szb-ip-55-zewnetrzna-obudowa-wielkogabarytowa/ | P
127-056 | SZB-N-1200*2000*400 Zewnętrzna obudowa wielkogabarytowa, bez płyty montażowej z podwójnymi drzwiami | SZB-N-1200*2000*400 Large outdoor enclosure without mounting plate with double door | 8723 | szt | RAL7035_GS | https://radiolex.pl/produkty/szb-ip-55-zewnetrzna-obudowa-wielkogabarytowa/ | P
127-057 | SZB-N-1200*2000*500 Zewnętrzna obudowa wielkogabarytowa, bez płyty montażowej z podwójnymi drzwiami | SZB-N-1200*2000*500 Large outdoor enclosure without mounting plate with double door | 9538 | szt | RAL7035_GS | https://radiolex.pl/produkty/szb-ip-55-zewnetrzna-obudowa-wielkogabarytowa/ | P
127-058 | SZB-N-1200*2000*600 Zewnętrzna obudowa wielkogabarytowa, bez płyty montażowej z podwójnymi drzwiami | SZB-N-1200*2000*600 Large outdoor enclosure without mounting plate with double door | 10354 | szt | RAL7035_GS | https://radiolex.pl/produkty/szb-ip-55-zewnetrzna-obudowa-wielkogabarytowa/ | P
127-059 | SZB-N-1600*1800*400 Zewnętrzna obudowa wielkogabarytowa, bez płyty montażowej z podwójnymi drzwiami | SZB-N-1600*1800*400 Large outdoor enclosure without mounting plate with double door | 9964 | szt | RAL7035_GS | https://radiolex.pl/produkty/szb-ip-55-zewnetrzna-obudowa-wielkogabarytowa/ | P
127-060 | SZB-N-1600*1800*500 Zewnętrzna obudowa wielkogabarytowa, bez płyty montażowej z podwójnymi drzwiami | SZB-N-1600*1800*500 Large outdoor enclosure without mounting plate with double door | 10829 | szt | RAL7035_GS | https://radiolex.pl/produkty/szb-ip-55-zewnetrzna-obudowa-wielkogabarytowa/ | P
127-061 | SZB-N-1600*2000*400 Zewnętrzna obudowa wielkogabarytowa, bez płyty montażowej z podwójnymi drzwiami | SZB-N-1600*2000*400 Large outdoor enclosure without mounting plate with double door | 10857 | szt | RAL7035_GS | https://radiolex.pl/produkty/szb-ip-55-zewnetrzna-obudowa-wielkogabarytowa/ | P
127-062 | SZB-N-1600*2000*500 Zewnętrzna obudowa wielkogabarytowa, bez płyty montażowej z podwójnymi drzwiami | SZB-N-1600*2000*500 Large outdoor enclosure without mounting plate with double door | 11774 | szt | RAL7035_GS | https://radiolex.pl/produkty/szb-ip-55-zewnetrzna-obudowa-wielkogabarytowa/ | P
127-063 | SZB-N-1600*2000*600 Zewnętrzna obudowa wielkogabarytowa, bez płyty montażowej z podwójnymi drzwiami | SZB-N-1600*2000*600 Large outdoor enclosure without mounting plate with double door | 12690 | szt | RAL7035_GS | https://radiolex.pl/produkty/szb-ip-55-zewnetrzna-obudowa-wielkogabarytowa/ | P
127-101 | SZB-AL-N-600*1400*300 Zewnętrzna obudowa wielkogabarytowa z blachy aluminiowej, bez płyty montażowej z pełnymi drzwiami | SZB-AL-N-600*1400*300 Aluminum sheet large outdoor enclosure without mounting plate with full door | 4401 | szt | RAL7035_GS | https://radiolex.pl/produkty/szb-ip-55-zewnetrzna-obudowa-wielkogabarytowa/ | P
127-102 | SZB-AL-N-600*1400*400 Zewnętrzna obudowa wielkogabarytowa z blachy aluminiowej, bez płyty montażowej z pełnymi drzwiami | SZB-AL-N-600*1400*400 Aluminum sheet large outdoor enclosure without mounting plate with full door | 5061 | szt | RAL7035_GS | https://radiolex.pl/produkty/szb-ip-55-zewnetrzna-obudowa-wielkogabarytowa/ | P
127-103 | SZB-AL-N-600*1600*300 Zewnętrzna obudowa wielkogabarytowa z blachy aluminiowej, bez płyty montażowej z pełnymi drzwiami | SZB-AL-N-600*1600*300 Aluminum sheet large outdoor enclosure without mounting plate with full door | 4971 | szt | RAL7035_GS | https://radiolex.pl/produkty/szb-ip-55-zewnetrzna-obudowa-wielkogabarytowa/ | P
127-104 | SZB-AL-N-600*1600*400 Zewnętrzna obudowa wielkogabarytowa z blachy aluminiowej, bez płyty montażowej z pełnymi drzwiami | SZB-AL-N-600*1600*400 Aluminum sheet large outdoor enclosure without mounting plate with full door | 5698 | szt | RAL7035_GS | https://radiolex.pl/produkty/szb-ip-55-zewnetrzna-obudowa-wielkogabarytowa/ | P
127-105 | SZB-AL-N-600*1800*300 Zewnętrzna obudowa wielkogabarytowa z blachy aluminiowej, bez płyty montażowej z pełnymi drzwiami | SZB-AL-N-600*1800*300 Aluminum sheet large outdoor enclosure without mounting plate with full door | 5518 | szt | RAL7035_GS | https://radiolex.pl/produkty/szb-ip-55-zewnetrzna-obudowa-wielkogabarytowa/ | P
127-106 | SZB-AL-N-600*1800*400 Zewnętrzna obudowa wielkogabarytowa z blachy aluminiowej, bez płyty montażowej z pełnymi drzwiami | SZB-AL-N-600*1800*400 Aluminum sheet large outdoor enclosure without mounting plate with full door | 6311 | szt | RAL7035_GS | https://radiolex.pl/produkty/szb-ip-55-zewnetrzna-obudowa-wielkogabarytowa/ | P
127-107 | SZB-AL-N-600*2000*300 Zewnętrzna obudowa wielkogabarytowa z blachy aluminiowej, bez płyty montażowej z pełnymi drzwiami | SZB-AL-N-600*2000*300 Aluminum sheet large outdoor enclosure without mounting plate with full door | 6064 | szt | RAL7035_GS | https://radiolex.pl/produkty/szb-ip-55-zewnetrzna-obudowa-wielkogabarytowa/ | P
127-108 | SZB-AL-N-600*2000*400 Zewnętrzna obudowa wielkogabarytowa z blachy aluminiowej, bez płyty montażowej z pełnymi drzwiami | SZB-AL-N-600*2000*400 Aluminum sheet large outdoor enclosure without mounting plate with full door | 6924 | szt | RAL7035_GS | https://radiolex.pl/produkty/szb-ip-55-zewnetrzna-obudowa-wielkogabarytowa/ | P
127-109 | SZB-AL-N-600*2000*500 Zewnętrzna obudowa wielkogabarytowa z blachy aluminiowej, bez płyty montażowej z pełnymi drzwiami | SZB-AL-N-600*2000*500 Aluminum sheet large outdoor enclosure without mounting plate with full door | 7780 | szt | RAL7035_GS | https://radiolex.pl/produkty/szb-ip-55-zewnetrzna-obudowa-wielkogabarytowa/ | P
127-110 | SZB-AL-N-600*2000*600 Zewnętrzna obudowa wielkogabarytowa z blachy aluminiowej, bez płyty montażowej z pełnymi drzwiami | SZB-AL-N-600*2000*600 Aluminum sheet large outdoor enclosure without mounting plate with full door | 8637 | szt | RAL7035_GS | https://radiolex.pl/produkty/szb-ip-55-zewnetrzna-obudowa-wielkogabarytowa/ | P
127-111 | SZB-AL-N-800*1400*300 Zewnętrzna obudowa wielkogabarytowa z blachy aluminiowej, bez płyty montażowej z pełnymi drzwiami | SZB-AL-N-800*1400*300 Aluminum sheet large outdoor enclosure without mounting plate with full door | 5436 | szt | RAL7035_GS | https://radiolex.pl/produkty/szb-ip-55-zewnetrzna-obudowa-wielkogabarytowa/ | P
127-112 | SZB-AL-N-800*1400*400 Zewnętrzna obudowa wielkogabarytowa z blachy aluminiowej, bez płyty montażowej z pełnymi drzwiami | SZB-AL-N-800*1400*400 Aluminum sheet large outdoor enclosure without mounting plate with full door | 6163 | szt | RAL7035_GS | https://radiolex.pl/produkty/szb-ip-55-zewnetrzna-obudowa-wielkogabarytowa/ | P
127-113 | SZB-AL-N-800*1600*300 Zewnętrzna obudowa wielkogabarytowa z blachy aluminiowej, bez płyty montażowej z pełnymi drzwiami | SZB-AL-N-800*1600*300 Aluminum sheet large outdoor enclosure without mounting plate with full door | 6100 | szt | RAL7035_GS | https://radiolex.pl/produkty/szb-ip-55-zewnetrzna-obudowa-wielkogabarytowa/ | P
127-114 | SZB-AL-N-800*1600*400 Zewnętrzna obudowa wielkogabarytowa z blachy aluminiowej, bez płyty montażowej z pełnymi drzwiami | SZB-AL-N-800*1600*400 Aluminum sheet large outdoor enclosure without mounting plate with full door | 6893 | szt | RAL7035_GS | https://radiolex.pl/produkty/szb-ip-55-zewnetrzna-obudowa-wielkogabarytowa/ | P
127-115 | SZB-AL-N-800*1800*300 Zewnętrzna obudowa wielkogabarytowa z blachy aluminiowej, bez płyty montażowej z pełnymi drzwiami | SZB-AL-N-800*1800*300 Aluminum sheet large outdoor enclosure without mounting plate with full door | 6764 | szt | RAL7035_GS | https://radiolex.pl/produkty/szb-ip-55-zewnetrzna-obudowa-wielkogabarytowa/ | P
127-116 | SZB-AL-N-800*1800*400 Zewnętrzna obudowa wielkogabarytowa z blachy aluminiowej, bez płyty montażowej z pełnymi drzwiami | SZB-AL-N-800*1800*400 Aluminum sheet large outdoor enclosure without mounting plate with full door | 7620 | szt | RAL7035_GS | https://radiolex.pl/produkty/szb-ip-55-zewnetrzna-obudowa-wielkogabarytowa/ | P
127-117 | SZB-AL-N-800*1800*500 Zewnętrzna obudowa wielkogabarytowa z blachy aluminiowej, bez płyty montażowej z pełnymi drzwiami | SZB-AL-N-800*1800*500 Aluminum sheet large outdoor enclosure without mounting plate with full door | 8480 | szt | RAL7035_GS | https://radiolex.pl/produkty/szb-ip-55-zewnetrzna-obudowa-wielkogabarytowa/ | P
127-118 | SZB-AL-N-800*1800*600 Zewnętrzna obudowa wielkogabarytowa z blachy aluminiowej, bez płyty montażowej z pełnymi drzwiami | SZB-AL-N-800*1800*600 Aluminum sheet large outdoor enclosure without mounting plate with full door | 9337 | szt | RAL7035_GS | https://radiolex.pl/produkty/szb-ip-55-zewnetrzna-obudowa-wielkogabarytowa/ | P
127-119 | SZB-AL-N-800*2000*300 Zewnętrzna obudowa wielkogabarytowa z blachy aluminiowej, bez płyty montażowej z pełnymi drzwiami | SZB-AL-N-800*2000*300 Aluminum sheet large outdoor enclosure without mounting plate with full door | 7427 | szt | RAL7035_GS | https://radiolex.pl/produkty/szb-ip-55-zewnetrzna-obudowa-wielkogabarytowa/ | P
127-120 | SZB-AL-N-800*2000*400 Zewnętrzna obudowa wielkogabarytowa z blachy aluminiowej, bez płyty montażowej z pełnymi drzwiami | SZB-AL-N-800*2000*400 Aluminum sheet large outdoor enclosure without mounting plate with full door | 8351 | szt | RAL7035_GS | https://radiolex.pl/produkty/szb-ip-55-zewnetrzna-obudowa-wielkogabarytowa/ | P
127-121 | SZB-AL-N-800*2000*500 Zewnętrzna obudowa wielkogabarytowa z blachy aluminiowej, bez płyty montażowej z pełnymi drzwiami | SZB-AL-N-800*2000*500 Aluminum sheet large outdoor enclosure without mounting plate with full door | 9274 | szt | RAL7035_GS | https://radiolex.pl/produkty/szb-ip-55-zewnetrzna-obudowa-wielkogabarytowa/ | P
127-122 | SZB-AL-N-800*2000*600 Zewnętrzna obudowa wielkogabarytowa z blachy aluminiowej, bez płyty montażowej z pełnymi drzwiami | SZB-AL-N-800*2000*600 Aluminum sheet large outdoor enclosure without mounting plate with full door | 10197 | szt | RAL7035_GS | https://radiolex.pl/produkty/szb-ip-55-zewnetrzna-obudowa-wielkogabarytowa/ | P
127-123 | SZB-AL-N-1000*800*250 Zewnętrzna obudowa wielkogabarytowa z blachy aluminiowej, bez płyty montażowej z podwójnymi drzwiami | SZB-AL-N-1000*800*250 Aluminum sheet large outdoor enclosure without mounting plate with double door | 4181 | szt | RAL7035_GS | https://radiolex.pl/produkty/szb-ip-55-zewnetrzna-obudowa-wielkogabarytowa/ | P
127-124 | SZB-AL-N-1000*800*300 Zewnętrzna obudowa wielkogabarytowa z blachy aluminiowej, bez płyty montażowej z podwójnymi drzwiami | SZB-AL-N-1000*800*300 Aluminum sheet large outdoor enclosure without mounting plate with double door | 4477 | szt | RAL7035_GS | https://radiolex.pl/produkty/szb-ip-55-zewnetrzna-obudowa-wielkogabarytowa/ | P
127-125 | SZB-AL-N-1000*800*400 Zewnętrzna obudowa wielkogabarytowa z blachy aluminiowej, bez płyty montażowej z podwójnymi drzwiami | SZB-AL-N-1000*800*400 Aluminum sheet large outdoor enclosure without mounting plate with double door | 5071 | szt | RAL7035_GS | https://radiolex.pl/produkty/szb-ip-55-zewnetrzna-obudowa-wielkogabarytowa/ | P
127-126 | SZB-AL-N-1000*1000*250 Zewnętrzna obudowa wielkogabarytowa z blachy aluminiowej, bez płyty montażowej z podwójnymi drzwiami | SZB-AL-N-1000*1000*250 Aluminum sheet large outdoor enclosure without mounting plate with double door | 4926 | szt | RAL7035_GS | https://radiolex.pl/produkty/szb-ip-55-zewnetrzna-obudowa-wielkogabarytowa/ | P
127-127 | SZB-AL-N-1000*1000*300 Zewnętrzna obudowa wielkogabarytowa z blachy aluminiowej, bez płyty montażowej z podwójnymi drzwiami | SZB-AL-N-1000*1000*300 Aluminum sheet large outdoor enclosure without mounting plate with double door | 5256 | szt | RAL7035_GS | https://radiolex.pl/produkty/szb-ip-55-zewnetrzna-obudowa-wielkogabarytowa/ | P
127-128 | SZB-AL-N-1000*1000*400 Zewnętrzna obudowa wielkogabarytowa z blachy aluminiowej, bez płyty montażowej z podwójnymi drzwiami | SZB-AL-N-1000*1000*400 Aluminum sheet large outdoor enclosure without mounting plate with double door | 5916 | szt | RAL7035_GS | https://radiolex.pl/produkty/szb-ip-55-zewnetrzna-obudowa-wielkogabarytowa/ | P
127-129 | SZB-AL-N-1000*1200*250 Zewnętrzna obudowa wielkogabarytowa z blachy aluminiowej, bez płyty montażowej z podwójnymi drzwiami | SZB-AL-N-1000*1200*250 Aluminum sheet large outdoor enclosure without mounting plate with double door | 5674 | szt | RAL7035_GS | https://radiolex.pl/produkty/szb-ip-55-zewnetrzna-obudowa-wielkogabarytowa/ | P
127-130 | SZB-AL-N-1000*1200*300 Zewnętrzna obudowa wielkogabarytowa z blachy aluminiowej, bez płyty montażowej z podwójnymi drzwiami | SZB-AL-N-1000*1200*300 Aluminum sheet large outdoor enclosure without mounting plate with double door | 6034 | szt | RAL7035_GS | https://radiolex.pl/produkty/szb-ip-55-zewnetrzna-obudowa-wielkogabarytowa/ | P
127-131 | SZB-AL-N-1000*1200*400 Zewnętrzna obudowa wielkogabarytowa z blachy aluminiowej, bez płyty montażowej z podwójnymi drzwiami | SZB-AL-N-1000*1200*400 Aluminum sheet large outdoor enclosure without mounting plate with double door | 6761 | szt | RAL7035_GS | https://radiolex.pl/produkty/szb-ip-55-zewnetrzna-obudowa-wielkogabarytowa/ | P
127-132 | SZB-AL-N-1000*1400*300 Zewnętrzna obudowa wielkogabarytowa z blachy aluminiowej, bez płyty montażowej z podwójnymi drzwiami | SZB-AL-N-1000*1400*300 Aluminum sheet large outdoor enclosure without mounting plate with double door | 6816 | szt | RAL7035_GS | https://radiolex.pl/produkty/szb-ip-55-zewnetrzna-obudowa-wielkogabarytowa/ | P
127-133 | SZB-AL-N-1000*1400*400 Zewnętrzna obudowa wielkogabarytowa z blachy aluminiowej, bez płyty montażowej z podwójnymi drzwiami | SZB-AL-N-1000*1400*400 Aluminum sheet large outdoor enclosure without mounting plate with double door | 7606 | szt | RAL7035_GS | https://radiolex.pl/produkty/szb-ip-55-zewnetrzna-obudowa-wielkogabarytowa/ | P
127-134 | SZB-AL-N-1000*1600*300 Zewnętrzna obudowa wielkogabarytowa z blachy aluminiowej, bez płyty montażowej z podwójnymi drzwiami | SZB-AL-N-1000*1600*300 Aluminum sheet large outdoor enclosure without mounting plate with double door | 7594 | szt | RAL7035_GS | https://radiolex.pl/produkty/szb-ip-55-zewnetrzna-obudowa-wielkogabarytowa/ | P
127-135 | SZB-AL-N-1000*1600*400 Zewnętrzna obudowa wielkogabarytowa z blachy aluminiowej, bez płyty montażowej z podwójnymi drzwiami | SZB-AL-N-1000*1600*400 Aluminum sheet large outdoor enclosure without mounting plate with double door | 8454 | szt | RAL7035_GS | https://radiolex.pl/produkty/szb-ip-55-zewnetrzna-obudowa-wielkogabarytowa/ | P
127-136 | SZB-AL-N-1000*1800*300 Zewnętrzna obudowa wielkogabarytowa z blachy aluminiowej, bez płyty montażowej z podwójnymi drzwiami | SZB-AL-N-1000*1800*300 Aluminum sheet large outdoor enclosure without mounting plate with double door | 8375 | szt | RAL7035_GS | https://radiolex.pl/produkty/szb-ip-55-zewnetrzna-obudowa-wielkogabarytowa/ | P
127-137 | SZB-AL-N-1000*1800*400 Zewnętrzna obudowa wielkogabarytowa z blachy aluminiowej, bez płyty montażowej z podwójnymi drzwiami | SZB-AL-N-1000*1800*400 Aluminum sheet large outdoor enclosure without mounting plate with double door | 9298 | szt | RAL7035_GS | https://radiolex.pl/produkty/szb-ip-55-zewnetrzna-obudowa-wielkogabarytowa/ | P
127-138 | SZB-AL-N-1000*2000*300 Zewnętrzna obudowa wielkogabarytowa z blachy aluminiowej, bez płyty montażowej z podwójnymi drzwiami | SZB-AL-N-1000*2000*300 Aluminum sheet large outdoor enclosure without mounting plate with double door | 9154 | szt | RAL7035_GS | https://radiolex.pl/produkty/szb-ip-55-zewnetrzna-obudowa-wielkogabarytowa/ | P
127-139 | SZB-AL-N-1000*2000*400 Zewnętrzna obudowa wielkogabarytowa z blachy aluminiowej, bez płyty montażowej z podwójnymi drzwiami | SZB-AL-N-1000*2000*400 Aluminum sheet large outdoor enclosure without mounting plate with double door | 10144 | szt | RAL7035_GS | https://radiolex.pl/produkty/szb-ip-55-zewnetrzna-obudowa-wielkogabarytowa/ | P
127-140 | SZB-AL-N-1000*2000*500 Zewnętrzna obudowa wielkogabarytowa z blachy aluminiowej, bez płyty montażowej z podwójnymi drzwiami | SZB-AL-N-1000*2000*500 Aluminum sheet large outdoor enclosure without mounting plate with double door | 11134 | szt | RAL7035_GS | https://radiolex.pl/produkty/szb-ip-55-zewnetrzna-obudowa-wielkogabarytowa/ | P
127-141 | SZB-AL-N-1200*800*300 Zewnętrzna obudowa wielkogabarytowa z blachy aluminiowej, bez płyty montażowej z podwójnymi drzwiami | SZB-AL-N-1200*800*300 Aluminum sheet large outdoor enclosure without mounting plate with double door | 5138 | szt | RAL7035_GS | https://radiolex.pl/produkty/szb-ip-55-zewnetrzna-obudowa-wielkogabarytowa/ | P
127-142 | SZB-AL-N-1200*800*400 Zewnętrzna obudowa wielkogabarytowa z blachy aluminiowej, bez płyty montażowej z podwójnymi drzwiami | SZB-AL-N-1200*800*400 Aluminum sheet large outdoor enclosure without mounting plate with double door | 5798 | szt | RAL7035_GS | https://radiolex.pl/produkty/szb-ip-55-zewnetrzna-obudowa-wielkogabarytowa/ | P
127-143 | SZB-AL-N-1200*1000*300 Zewnętrzna obudowa wielkogabarytowa z blachy aluminiowej, bez płyty montażowej z podwójnymi drzwiami | SZB-AL-N-1200*1000*300 Aluminum sheet large outdoor enclosure without mounting plate with double door | 6034 | szt | RAL7035_GS | https://radiolex.pl/produkty/szb-ip-55-zewnetrzna-obudowa-wielkogabarytowa/ | P
127-144 | SZB-AL-N-1200*1000*400 Zewnętrzna obudowa wielkogabarytowa z blachy aluminiowej, bez płyty montażowej z podwójnymi drzwiami | SZB-AL-N-1200*1000*400 Aluminum sheet large outdoor enclosure without mounting plate with double door | 6761 | szt | RAL7035_GS | https://radiolex.pl/produkty/szb-ip-55-zewnetrzna-obudowa-wielkogabarytowa/ | P
127-145 | SZB-AL-N-1200*1200*300 Zewnętrzna obudowa wielkogabarytowa z blachy aluminiowej, bez płyty montażowej z podwójnymi drzwiami | SZB-AL-N-1200*1200*300 Aluminum sheet large outdoor enclosure without mounting plate with double door | 6930 | szt | RAL7035_GS | https://radiolex.pl/produkty/szb-ip-55-zewnetrzna-obudowa-wielkogabarytowa/ | P
127-146 | SZB-AL-N-1200*1200*400 Zewnętrzna obudowa wielkogabarytowa z blachy aluminiowej, bez płyty montażowej z podwójnymi drzwiami | SZB-AL-N-1200*1200*400 Aluminum sheet large outdoor enclosure without mounting plate with double door | 7723 | szt | RAL7035_GS | https://radiolex.pl/produkty/szb-ip-55-zewnetrzna-obudowa-wielkogabarytowa/ | P
127-147 | SZB-AL-N-1200*1400*300 Zewnętrzna obudowa wielkogabarytowa z blachy aluminiowej, bez płyty montażowej z podwójnymi drzwiami | SZB-AL-N-1200*1400*300 Aluminum sheet large outdoor enclosure without mounting plate with double door | 7826 | szt | RAL7035_GS | https://radiolex.pl/produkty/szb-ip-55-zewnetrzna-obudowa-wielkogabarytowa/ | P
127-148 | SZB-AL-N-1200*1400*400 Zewnętrzna obudowa wielkogabarytowa z blachy aluminiowej, bez płyty montażowej z podwójnymi drzwiami | SZB-AL-N-1200*1400*400 Aluminum sheet large outdoor enclosure without mounting plate with double door | 8686 | szt | RAL7035_GS | https://radiolex.pl/produkty/szb-ip-55-zewnetrzna-obudowa-wielkogabarytowa/ | P
127-149 | SZB-AL-N-1200*1600*300 Zewnętrzna obudowa wielkogabarytowa z blachy aluminiowej, bez płyty montażowej z podwójnymi drzwiami | SZB-AL-N-1200*1600*300 Aluminum sheet large outdoor enclosure without mounting plate with double door | 8721 | szt | RAL7035_GS | https://radiolex.pl/produkty/szb-ip-55-zewnetrzna-obudowa-wielkogabarytowa/ | P
127-150 | SZB-AL-N-1200*1600*400 Zewnętrzna obudowa wielkogabarytowa z blachy aluminiowej, bez płyty montażowej z podwójnymi drzwiami | SZB-AL-N-1200*1600*400 Aluminum sheet large outdoor enclosure without mounting plate with double door | 9648 | szt | RAL7035_GS | https://radiolex.pl/produkty/szb-ip-55-zewnetrzna-obudowa-wielkogabarytowa/ | P
127-151 | SZB-AL-N-1200*1800*300 Zewnętrzna obudowa wielkogabarytowa z blachy aluminiowej, bez płyty montażowej z podwójnymi drzwiami | SZB-AL-N-1200*1800*300 Aluminum sheet large outdoor enclosure without mounting plate with double door | 9619 | szt | RAL7035_GS | https://radiolex.pl/produkty/szb-ip-55-zewnetrzna-obudowa-wielkogabarytowa/ | P
127-152 | SZB-AL-N-1200*1800*400 Zewnętrzna obudowa wielkogabarytowa z blachy aluminiowej, bez płyty montażowej z podwójnymi drzwiami | SZB-AL-N-1200*1800*400 Aluminum sheet large outdoor enclosure without mounting plate with double door | 10609 | szt | RAL7035_GS | https://radiolex.pl/produkty/szb-ip-55-zewnetrzna-obudowa-wielkogabarytowa/ | P
127-153 | SZB-AL-N-1200*1800*500 Zewnętrzna obudowa wielkogabarytowa z blachy aluminiowej, bez płyty montażowej z podwójnymi drzwiami | SZB-AL-N-1200*1800*500 Aluminum sheet large outdoor enclosure without mounting plate with double door | 11599 | szt | RAL7035_GS | https://radiolex.pl/produkty/szb-ip-55-zewnetrzna-obudowa-wielkogabarytowa/ | P
127-154 | SZB-AL-N-1200*2000*300 Zewnętrzna obudowa wielkogabarytowa z blachy aluminiowej, bez płyty montażowej z podwójnymi drzwiami | SZB-AL-N-1200*2000*300 Aluminum sheet large outdoor enclosure without mounting plate with double door | 10515 | szt | RAL7035_GS | https://radiolex.pl/produkty/szb-ip-55-zewnetrzna-obudowa-wielkogabarytowa/ | P
127-155 | SZB-AL-N-1200*2000*350 Zewnętrzna obudowa wielkogabarytowa z blachy aluminiowej, bez płyty montażowej z podwójnymi drzwiami | SZB-AL-N-1200*2000*350 Aluminum sheet large outdoor enclosure without mounting plate with double door | 11045 | szt | RAL7035_GS | https://radiolex.pl/produkty/szb-ip-55-zewnetrzna-obudowa-wielkogabarytowa/ | P
127-156 | SZB-AL-N-1200*2000*400 Zewnętrzna obudowa wielkogabarytowa z blachy aluminiowej, bez płyty montażowej z podwójnymi drzwiami | SZB-AL-N-1200*2000*400 Aluminum sheet large outdoor enclosure without mounting plate with double door | 11572 | szt | RAL7035_GS | https://radiolex.pl/produkty/szb-ip-55-zewnetrzna-obudowa-wielkogabarytowa/ | P
127-157 | SZB-AL-N-1200*2000*500 Zewnętrzna obudowa wielkogabarytowa z blachy aluminiowej, bez płyty montażowej z podwójnymi drzwiami | SZB-AL-N-1200*2000*500 Aluminum sheet large outdoor enclosure without mounting plate with double door | 12628 | szt | RAL7035_GS | https://radiolex.pl/produkty/szb-ip-55-zewnetrzna-obudowa-wielkogabarytowa/ | P
127-158 | SZB-AL-N-1200*2000*600 Zewnętrzna obudowa wielkogabarytowa z blachy aluminiowej, bez płyty montażowej z podwójnymi drzwiami | SZB-AL-N-1200*2000*600 Aluminum sheet large outdoor enclosure without mounting plate with double door | 13685 | szt | RAL7035_GS | https://radiolex.pl/produkty/szb-ip-55-zewnetrzna-obudowa-wielkogabarytowa/ | P
127-159 | SZB-AL-N-1600*1800*400 Zewnętrzna obudowa wielkogabarytowa z blachy aluminiowej, bez płyty montażowej z podwójnymi drzwiami | SZB-AL-N-1600*1800*400 Aluminum sheet large outdoor enclosure without mounting plate with double door | 13234 | szt | RAL7035_GS | https://radiolex.pl/produkty/szb-ip-55-zewnetrzna-obudowa-wielkogabarytowa/ | P
127-160 | SZB-AL-N-1600*1800*500 Zewnętrzna obudowa wielkogabarytowa z blachy aluminiowej, bez płyty montażowej z podwójnymi drzwiami | SZB-AL-N-1600*1800*500 Aluminum sheet large outdoor enclosure without mounting plate with double door | 14354 | szt | RAL7035_GS | https://radiolex.pl/produkty/szb-ip-55-zewnetrzna-obudowa-wielkogabarytowa/ | P
127-161 | SZB-AL-N-1600*2000*400 Zewnętrzna obudowa wielkogabarytowa z blachy aluminiowej, bez płyty montażowej z podwójnymi drzwiami | SZB-AL-N-1600*2000*400 Aluminum sheet large outdoor enclosure without mounting plate with double door | 14429 | szt | RAL7035_GS | https://radiolex.pl/produkty/szb-ip-55-zewnetrzna-obudowa-wielkogabarytowa/ | P
127-162 | SZB-AL-N-1600*2000*500 Zewnętrzna obudowa wielkogabarytowa z blachy aluminiowej, bez płyty montażowej z podwójnymi drzwiami | SZB-AL-N-1600*2000*500 Aluminum sheet large outdoor enclosure without mounting plate with double door | 15615 | szt | RAL7035_GS | https://radiolex.pl/produkty/szb-ip-55-zewnetrzna-obudowa-wielkogabarytowa/ | P
127-163 | SZB-AL-N-1600*2000*600 Zewnętrzna obudowa wielkogabarytowa z blachy aluminiowej, bez płyty montażowej z podwójnymi drzwiami | SZB-AL-N-1600*2000*600 Aluminum sheet large outdoor enclosure without mounting plate with double door | 16802 | szt | RAL7035_GS | https://radiolex.pl/produkty/szb-ip-55-zewnetrzna-obudowa-wielkogabarytowa/ | P
127-201 | SZB-OH-N-600*1400*300 Zewnętrzna obudowa wielkogabarytowa ze stali nierdzewnej 1.4301 (AISI 304), bez płyty montażowej z pełnymi drzwiami | SZB-OH-N-600*1400*300 Stainless steel 1.4301 (AISI 304) large outdoor enclosure without mounting plate with full door | 5061 | szt | SZLIF | https://radiolex.pl/produkty/szb-ip-55-zewnetrzna-obudowa-wielkogabarytowa/ | P
127-202 | SZB-OH-N-600*1400*400 Zewnętrzna obudowa wielkogabarytowa ze stali nierdzewnej 1.4301 (AISI 304), bez płyty montażowej z pełnymi drzwiami | SZB-OH-N-600*1400*400 Stainless steel 1.4301 (AISI 304) large outdoor enclosure without mounting plate with full door | 5813 | szt | SZLIF | https://radiolex.pl/produkty/szb-ip-55-zewnetrzna-obudowa-wielkogabarytowa/ | P
127-203 | SZB-OH-N-600*1600*300 Zewnętrzna obudowa wielkogabarytowa ze stali nierdzewnej 1.4301 (AISI 304), bez płyty montażowej z pełnymi drzwiami | SZB-OH-N-600*1600*300 Stainless steel 1.4301 (AISI 304) large outdoor enclosure without mounting plate with full door | 5714 | szt | SZLIF | https://radiolex.pl/produkty/szb-ip-55-zewnetrzna-obudowa-wielkogabarytowa/ | P
127-204 | SZB-OH-N-600*1600*400 Zewnętrzna obudowa wielkogabarytowa ze stali nierdzewnej 1.4301 (AISI 304), bez płyty montażowej z pełnymi drzwiami | SZB-OH-N-600*1600*400 Stainless steel 1.4301 (AISI 304) large outdoor enclosure without mounting plate with full door | 6541 | szt | SZLIF | https://radiolex.pl/produkty/szb-ip-55-zewnetrzna-obudowa-wielkogabarytowa/ | P
127-205 | SZB-OH-N-600*1800*300 Zewnętrzna obudowa wielkogabarytowa ze stali nierdzewnej 1.4301 (AISI 304), bez płyty montażowej z pełnymi drzwiami | SZB-OH-N-600*1800*300 Stainless steel 1.4301 (AISI 304) large outdoor enclosure without mounting plate with full door | 6342 | szt | SZLIF | https://radiolex.pl/produkty/szb-ip-55-zewnetrzna-obudowa-wielkogabarytowa/ | P
127-206 | SZB-OH-N-600*1800*400 Zewnętrzna obudowa wielkogabarytowa ze stali nierdzewnej 1.4301 (AISI 304), bez płyty montażowej z pełnymi drzwiami | SZB-OH-N-600*1800*400 Stainless steel 1.4301 (AISI 304) large outdoor enclosure without mounting plate with full door | 7246 | szt | SZLIF | https://radiolex.pl/produkty/szb-ip-55-zewnetrzna-obudowa-wielkogabarytowa/ | P
127-207 | SZB-OH-N-600*2000*300 Zewnętrzna obudowa wielkogabarytowa ze stali nierdzewnej 1.4301 (AISI 304), bez płyty montażowej z pełnymi drzwiami | SZB-OH-N-600*2000*300 Stainless steel 1.4301 (AISI 304) large outdoor enclosure without mounting plate with full door | 6971 | szt | SZLIF | https://radiolex.pl/produkty/szb-ip-55-zewnetrzna-obudowa-wielkogabarytowa/ | P
127-208 | SZB-OH-N-600*2000*400 Zewnętrzna obudowa wielkogabarytowa ze stali nierdzewnej 1.4301 (AISI 304), bez płyty montażowej z pełnymi drzwiami | SZB-OH-N-600*2000*400 Stainless steel 1.4301 (AISI 304) large outdoor enclosure without mounting plate with full door | 7951 | szt | SZLIF | https://radiolex.pl/produkty/szb-ip-55-zewnetrzna-obudowa-wielkogabarytowa/ | P
127-209 | SZB-OH-N-600*2000*500 Zewnętrzna obudowa wielkogabarytowa ze stali nierdzewnej 1.4301 (AISI 304), bez płyty montażowej z pełnymi drzwiami | SZB-OH-N-600*2000*500 Stainless steel 1.4301 (AISI 304) large outdoor enclosure without mounting plate with full door | 8926 | szt | SZLIF | https://radiolex.pl/produkty/szb-ip-55-zewnetrzna-obudowa-wielkogabarytowa/ | P
127-210 | SZB-OH-N-600*2000*600 Zewnętrzna obudowa wielkogabarytowa ze stali nierdzewnej 1.4301 (AISI 304), bez płyty montażowej z pełnymi drzwiami | SZB-OH-N-600*2000*600 Stainless steel 1.4301 (AISI 304) large outdoor enclosure without mounting plate with full door | 9902 | szt | SZLIF | https://radiolex.pl/produkty/szb-ip-55-zewnetrzna-obudowa-wielkogabarytowa/ | P
127-211 | SZB-OH-N-800*1400*300 Zewnętrzna obudowa wielkogabarytowa ze stali nierdzewnej 1.4301 (AISI 304), bez płyty montażowej z pełnymi drzwiami | SZB-OH-N-800*1400*300 Stainless steel 1.4301 (AISI 304) large outdoor enclosure without mounting plate with full door | 6252 | szt | SZLIF | https://radiolex.pl/produkty/szb-ip-55-zewnetrzna-obudowa-wielkogabarytowa/ | P
127-212 | SZB-OH-N-800*1400*400 Zewnętrzna obudowa wielkogabarytowa ze stali nierdzewnej 1.4301 (AISI 304), bez płyty montażowej z pełnymi drzwiami | SZB-OH-N-800*1400*400 Stainless steel 1.4301 (AISI 304) large outdoor enclosure without mounting plate with full door | 7079 | szt | SZLIF | https://radiolex.pl/produkty/szb-ip-55-zewnetrzna-obudowa-wielkogabarytowa/ | P
127-213 | SZB-OH-N-800*1600*300 Zewnętrzna obudowa wielkogabarytowa ze stali nierdzewnej 1.4301 (AISI 304), bez płyty montażowej z pełnymi drzwiami | SZB-OH-N-800*1600*300 Stainless steel 1.4301 (AISI 304) large outdoor enclosure without mounting plate with full door | 7016 | szt | SZLIF | https://radiolex.pl/produkty/szb-ip-55-zewnetrzna-obudowa-wielkogabarytowa/ | P
127-214 | SZB-OH-N-800*1600*400 Zewnętrzna obudowa wielkogabarytowa ze stali nierdzewnej 1.4301 (AISI 304), bez płyty montażowej z pełnymi drzwiami | SZB-OH-N-800*1600*400 Stainless steel 1.4301 (AISI 304) large outdoor enclosure without mounting plate with full door | 7920 | szt | SZLIF | https://radiolex.pl/produkty/szb-ip-55-zewnetrzna-obudowa-wielkogabarytowa/ | P
127-215 | SZB-OH-N-800*1800*300 Zewnętrzna obudowa wielkogabarytowa ze stali nierdzewnej 1.4301 (AISI 304), bez płyty montażowej z pełnymi drzwiami | SZB-OH-N-800*1800*300 Stainless steel 1.4301 (AISI 304) large outdoor enclosure without mounting plate with full door | 7781 | szt | SZLIF | https://radiolex.pl/produkty/szb-ip-55-zewnetrzna-obudowa-wielkogabarytowa/ | P
127-216 | SZB-OH-N-800*1800*400 Zewnętrzna obudowa wielkogabarytowa ze stali nierdzewnej 1.4301 (AISI 304), bez płyty montażowej z pełnymi drzwiami | SZB-OH-N-800*1800*400 Stainless steel 1.4301 (AISI 304) large outdoor enclosure without mounting plate with full door | 8757 | szt | SZLIF | https://radiolex.pl/produkty/szb-ip-55-zewnetrzna-obudowa-wielkogabarytowa/ | P
127-217 | SZB-OH-N-800*1800*500 Zewnętrzna obudowa wielkogabarytowa ze stali nierdzewnej 1.4301 (AISI 304), bez płyty montażowej z pełnymi drzwiami | SZB-OH-N-800*1800*500 Stainless steel 1.4301 (AISI 304) large outdoor enclosure without mounting plate with full door | 9736 | szt | SZLIF | https://radiolex.pl/produkty/szb-ip-55-zewnetrzna-obudowa-wielkogabarytowa/ | P
127-218 | SZB-OH-N-800*1800*600 Zewnętrzna obudowa wielkogabarytowa ze stali nierdzewnej 1.4301 (AISI 304), bez płyty montażowej z pełnymi drzwiami | SZB-OH-N-800*1800*600 Stainless steel 1.4301 (AISI 304) large outdoor enclosure without mounting plate with full door | 10712 | szt | SZLIF | https://radiolex.pl/produkty/szb-ip-55-zewnetrzna-obudowa-wielkogabarytowa/ | P
127-219 | SZB-OH-N-800*2000*300 Zewnętrzna obudowa wielkogabarytowa ze stali nierdzewnej 1.4301 (AISI 304), bez płyty montażowej z pełnymi drzwiami | SZB-OH-N-800*2000*300 Stainless steel 1.4301 (AISI 304) large outdoor enclosure without mounting plate with full door | 8546 | szt | SZLIF | https://radiolex.pl/produkty/szb-ip-55-zewnetrzna-obudowa-wielkogabarytowa/ | P
127-220 | SZB-OH-N-800*2000*400 Zewnętrzna obudowa wielkogabarytowa ze stali nierdzewnej 1.4301 (AISI 304), bez płyty montażowej z pełnymi drzwiami | SZB-OH-N-800*2000*400 Stainless steel 1.4301 (AISI 304) large outdoor enclosure without mounting plate with full door | 9597 | szt | SZLIF | https://radiolex.pl/produkty/szb-ip-55-zewnetrzna-obudowa-wielkogabarytowa/ | P
127-221 | SZB-OH-N-800*2000*500 Zewnętrzna obudowa wielkogabarytowa ze stali nierdzewnej 1.4301 (AISI 304), bez płyty montażowej z pełnymi drzwiami | SZB-OH-N-800*2000*500 Stainless steel 1.4301 (AISI 304) large outdoor enclosure without mounting plate with full door | 10649 | szt | SZLIF | https://radiolex.pl/produkty/szb-ip-55-zewnetrzna-obudowa-wielkogabarytowa/ | P
127-222 | SZB-OH-N-800*2000*600 Zewnętrzna obudowa wielkogabarytowa ze stali nierdzewnej 1.4301 (AISI 304), bez płyty montażowej z pełnymi drzwiami | SZB-OH-N-800*2000*600 Stainless steel 1.4301 (AISI 304) large outdoor enclosure without mounting plate with full door | 11700 | szt | SZLIF | https://radiolex.pl/produkty/szb-ip-55-zewnetrzna-obudowa-wielkogabarytowa/ | P
127-223 | SZB-OH-N-1000*800*250 Zewnętrzna obudowa wielkogabarytowa ze stali nierdzewnej 1.4301 (AISI 304), bez płyty montażowej z podwójnymi drzwiami | SZB-OH-N-1000*800*250 Stainless steel 1.4301 (AISI 304) large outdoor enclosure without mounting plate with double door | 4805 | szt | SZLIF | https://radiolex.pl/produkty/szb-ip-55-zewnetrzna-obudowa-wielkogabarytowa/ | P
127-224 | SZB-OH-N-1000*800*300 Zewnętrzna obudowa wielkogabarytowa ze stali nierdzewnej 1.4301 (AISI 304), bez płyty montażowej z podwójnymi drzwiami | SZB-OH-N-1000*800*300 Stainless steel 1.4301 (AISI 304) large outdoor enclosure without mounting plate with double door | 5143 | szt | SZLIF | https://radiolex.pl/produkty/szb-ip-55-zewnetrzna-obudowa-wielkogabarytowa/ | P
127-225 | SZB-OH-N-1000*800*400 Zewnętrzna obudowa wielkogabarytowa ze stali nierdzewnej 1.4301 (AISI 304), bez płyty montażowej z podwójnymi drzwiami | SZB-OH-N-1000*800*400 Stainless steel 1.4301 (AISI 304) large outdoor enclosure without mounting plate with double door | 5818 | szt | SZLIF | https://radiolex.pl/produkty/szb-ip-55-zewnetrzna-obudowa-wielkogabarytowa/ | P
127-226 | SZB-OH-N-1000*1000*250 Zewnętrzna obudowa wielkogabarytowa ze stali nierdzewnej 1.4301 (AISI 304), bez płyty montażowej z podwójnymi drzwiami | SZB-OH-N-1000*1000*250 Stainless steel 1.4301 (AISI 304) large outdoor enclosure without mounting plate with double door | 5665 | szt | SZLIF | https://radiolex.pl/produkty/szb-ip-55-zewnetrzna-obudowa-wielkogabarytowa/ | P
127-227 | SZB-OH-N-1000*1000*300 Zewnętrzna obudowa wielkogabarytowa ze stali nierdzewnej 1.4301 (AISI 304), bez płyty montażowej z podwójnymi drzwiami | SZB-OH-N-1000*1000*300 Stainless steel 1.4301 (AISI 304) large outdoor enclosure without mounting plate with double door | 6040 | szt | SZLIF | https://radiolex.pl/produkty/szb-ip-55-zewnetrzna-obudowa-wielkogabarytowa/ | P
127-228 | SZB-OH-N-1000*1000*400 Zewnętrzna obudowa wielkogabarytowa ze stali nierdzewnej 1.4301 (AISI 304), bez płyty montażowej z podwójnymi drzwiami | SZB-OH-N-1000*1000*400 Stainless steel 1.4301 (AISI 304) large outdoor enclosure without mounting plate with double door | 6792 | szt | SZLIF | https://radiolex.pl/produkty/szb-ip-55-zewnetrzna-obudowa-wielkogabarytowa/ | P
127-229 | SZB-OH-N-1000*1200*250 Zewnętrzna obudowa wielkogabarytowa ze stali nierdzewnej 1.4301 (AISI 304), bez płyty montażowej z podwójnymi drzwiami | SZB-OH-N-1000*1200*250 Stainless steel 1.4301 (AISI 304) large outdoor enclosure without mounting plate with double door | 6527 | szt | SZLIF | https://radiolex.pl/produkty/szb-ip-55-zewnetrzna-obudowa-wielkogabarytowa/ | P
127-230 | SZB-OH-N-1000*1200*300 Zewnętrzna obudowa wielkogabarytowa ze stali nierdzewnej 1.4301 (AISI 304), bez płyty montażowej z podwójnymi drzwiami | SZB-OH-N-1000*1200*300 Stainless steel 1.4301 (AISI 304) large outdoor enclosure without mounting plate with double door | 6937 | szt | SZLIF | https://radiolex.pl/produkty/szb-ip-55-zewnetrzna-obudowa-wielkogabarytowa/ | P
127-231 | SZB-OH-N-1000*1200*400 Zewnętrzna obudowa wielkogabarytowa ze stali nierdzewnej 1.4301 (AISI 304), bez płyty montażowej z podwójnymi drzwiami | SZB-OH-N-1000*1200*400 Stainless steel 1.4301 (AISI 304) large outdoor enclosure without mounting plate with double door | 7765 | szt | SZLIF | https://radiolex.pl/produkty/szb-ip-55-zewnetrzna-obudowa-wielkogabarytowa/ | P
127-232 | SZB-OH-N-1000*1400*300 Zewnętrzna obudowa wielkogabarytowa ze stali nierdzewnej 1.4301 (AISI 304), bez płyty montażowej z podwójnymi drzwiami | SZB-OH-N-1000*1400*300 Stainless steel 1.4301 (AISI 304) large outdoor enclosure without mounting plate with double door | 7839 | szt | SZLIF | https://radiolex.pl/produkty/szb-ip-55-zewnetrzna-obudowa-wielkogabarytowa/ | P
127-233 | SZB-OH-N-1000*1400*400 Zewnętrzna obudowa wielkogabarytowa ze stali nierdzewnej 1.4301 (AISI 304), bez płyty montażowej z podwójnymi drzwiami | SZB-OH-N-1000*1400*400 Stainless steel 1.4301 (AISI 304) large outdoor enclosure without mounting plate with double door | 8738 | szt | SZLIF | https://radiolex.pl/produkty/szb-ip-55-zewnetrzna-obudowa-wielkogabarytowa/ | P
127-234 | SZB-OH-N-1000*1600*300 Zewnętrzna obudowa wielkogabarytowa ze stali nierdzewnej 1.4301 (AISI 304), bez płyty montażowej z podwójnymi drzwiami | SZB-OH-N-1000*1600*300 Stainless steel 1.4301 (AISI 304) large outdoor enclosure without mounting plate with double door | 8736 | szt | SZLIF | https://radiolex.pl/produkty/szb-ip-55-zewnetrzna-obudowa-wielkogabarytowa/ | P
127-235 | SZB-OH-N-1000*1600*400 Zewnętrzna obudowa wielkogabarytowa ze stali nierdzewnej 1.4301 (AISI 304), bez płyty montażowej z podwójnymi drzwiami | SZB-OH-N-1000*1600*400 Stainless steel 1.4301 (AISI 304) large outdoor enclosure without mounting plate with double door | 9715 | szt | SZLIF | https://radiolex.pl/produkty/szb-ip-55-zewnetrzna-obudowa-wielkogabarytowa/ | P
127-236 | SZB-OH-N-1000*1800*300 Zewnętrzna obudowa wielkogabarytowa ze stali nierdzewnej 1.4301 (AISI 304), bez płyty montażowej z podwójnymi drzwiami | SZB-OH-N-1000*1800*300 Stainless steel 1.4301 (AISI 304) large outdoor enclosure without mounting plate with double door | 9636 | szt | SZLIF | https://radiolex.pl/produkty/szb-ip-55-zewnetrzna-obudowa-wielkogabarytowa/ | P
127-237 | SZB-OH-N-1000*1800*400 Zewnętrzna obudowa wielkogabarytowa ze stali nierdzewnej 1.4301 (AISI 304), bez płyty montażowej z podwójnymi drzwiami | SZB-OH-N-1000*1800*400 Stainless steel 1.4301 (AISI 304) large outdoor enclosure without mounting plate with double door | 10688 | szt | SZLIF | https://radiolex.pl/produkty/szb-ip-55-zewnetrzna-obudowa-wielkogabarytowa/ | P
127-238 | SZB-OH-N-1000*2000*300 Zewnętrzna obudowa wielkogabarytowa ze stali nierdzewnej 1.4301 (AISI 304), bez płyty montażowej z podwójnymi drzwiami | SZB-OH-N-1000*2000*300 Stainless steel 1.4301 (AISI 304) large outdoor enclosure without mounting plate with double door | 10534 | szt | SZLIF | https://radiolex.pl/produkty/szb-ip-55-zewnetrzna-obudowa-wielkogabarytowa/ | P
127-239 | SZB-OH-N-1000*2000*400 Zewnętrzna obudowa wielkogabarytowa ze stali nierdzewnej 1.4301 (AISI 304), bez płyty montażowej z podwójnymi drzwiami | SZB-OH-N-1000*2000*400 Stainless steel 1.4301 (AISI 304) large outdoor enclosure without mounting plate with double door | 11661 | szt | SZLIF | https://radiolex.pl/produkty/szb-ip-55-zewnetrzna-obudowa-wielkogabarytowa/ | P
127-240 | SZB-OH-N-1000*2000*500 Zewnętrzna obudowa wielkogabarytowa ze stali nierdzewnej 1.4301 (AISI 304), bez płyty montażowej z podwójnymi drzwiami | SZB-OH-N-1000*2000*500 Stainless steel 1.4301 (AISI 304) large outdoor enclosure without mounting plate with double door | 12789 | szt | SZLIF | https://radiolex.pl/produkty/szb-ip-55-zewnetrzna-obudowa-wielkogabarytowa/ | P
127-241 | SZB-OH-N-1200*800*300 Zewnętrzna obudowa wielkogabarytowa ze stali nierdzewnej 1.4301 (AISI 304), bez płyty montażowej z podwójnymi drzwiami | SZB-OH-N-1200*800*300 Stainless steel 1.4301 (AISI 304) large outdoor enclosure without mounting plate with double door | 5903 | szt | SZLIF | https://radiolex.pl/produkty/szb-ip-55-zewnetrzna-obudowa-wielkogabarytowa/ | P
127-242 | SZB-OH-N-1200*800*400 Zewnętrzna obudowa wielkogabarytowa ze stali nierdzewnej 1.4301 (AISI 304), bez płyty montażowej z podwójnymi drzwiami | SZB-OH-N-1200*800*400 Stainless steel 1.4301 (AISI 304) large outdoor enclosure without mounting plate with double door | 6655 | szt | SZLIF | https://radiolex.pl/produkty/szb-ip-55-zewnetrzna-obudowa-wielkogabarytowa/ | P
127-243 | SZB-OH-N-1200*1000*300 Zewnętrzna obudowa wielkogabarytowa ze stali nierdzewnej 1.4301 (AISI 304), bez płyty montażowej z podwójnymi drzwiami | SZB-OH-N-1200*1000*300 Stainless steel 1.4301 (AISI 304) large outdoor enclosure without mounting plate with double door | 6937 | szt | SZLIF | https://radiolex.pl/produkty/szb-ip-55-zewnetrzna-obudowa-wielkogabarytowa/ | P
127-244 | SZB-OH-N-1200*1000*400 Zewnętrzna obudowa wielkogabarytowa ze stali nierdzewnej 1.4301 (AISI 304), bez płyty montażowej z podwójnymi drzwiami | SZB-OH-N-1200*1000*400 Stainless steel 1.4301 (AISI 304) large outdoor enclosure without mounting plate with double door | 7765 | szt | SZLIF | https://radiolex.pl/produkty/szb-ip-55-zewnetrzna-obudowa-wielkogabarytowa/ | P
127-245 | SZB-OH-N-1200*1200*300 Zewnętrzna obudowa wielkogabarytowa ze stali nierdzewnej 1.4301 (AISI 304), bez płyty montażowej z podwójnymi drzwiami | SZB-OH-N-1200*1200*300 Stainless steel 1.4301 (AISI 304) large outdoor enclosure without mounting plate with double door | 7971 | szt | SZLIF | https://radiolex.pl/produkty/szb-ip-55-zewnetrzna-obudowa-wielkogabarytowa/ | P
127-246 | SZB-OH-N-1200*1200*400 Zewnętrzna obudowa wielkogabarytowa ze stali nierdzewnej 1.4301 (AISI 304), bez płyty montażowej z podwójnymi drzwiami | SZB-OH-N-1200*1200*400 Stainless steel 1.4301 (AISI 304) large outdoor enclosure without mounting plate with double door | 8874 | szt | SZLIF | https://radiolex.pl/produkty/szb-ip-55-zewnetrzna-obudowa-wielkogabarytowa/ | P
127-247 | SZB-OH-N-1200*1400*300 Zewnętrzna obudowa wielkogabarytowa ze stali nierdzewnej 1.4301 (AISI 304), bez płyty montażowej z podwójnymi drzwiami | SZB-OH-N-1200*1400*300 Stainless steel 1.4301 (AISI 304) large outdoor enclosure without mounting plate with double door | 9005 | szt | SZLIF | https://radiolex.pl/produkty/szb-ip-55-zewnetrzna-obudowa-wielkogabarytowa/ | P
127-248 | SZB-OH-N-1200*1400*400 Zewnętrzna obudowa wielkogabarytowa ze stali nierdzewnej 1.4301 (AISI 304), bez płyty montażowej z podwójnymi drzwiami | SZB-OH-N-1200*1400*400 Stainless steel 1.4301 (AISI 304) large outdoor enclosure without mounting plate with double door | 9984 | szt | SZLIF | https://radiolex.pl/produkty/szb-ip-55-zewnetrzna-obudowa-wielkogabarytowa/ | P
127-249 | SZB-OH-N-1200*1600*300 Zewnętrzna obudowa wielkogabarytowa ze stali nierdzewnej 1.4301 (AISI 304), bez płyty montażowej z podwójnymi drzwiami | SZB-OH-N-1200*1600*300 Stainless steel 1.4301 (AISI 304) large outdoor enclosure without mounting plate with double door | 10037 | szt | SZLIF | https://radiolex.pl/produkty/szb-ip-55-zewnetrzna-obudowa-wielkogabarytowa/ | P
127-250 | SZB-OH-N-1200*1600*400 Zewnętrzna obudowa wielkogabarytowa ze stali nierdzewnej 1.4301 (AISI 304), bez płyty montażowej z podwójnymi drzwiami | SZB-OH-N-1200*1600*400 Stainless steel 1.4301 (AISI 304) large outdoor enclosure without mounting plate with double door | 11092 | szt | SZLIF | https://radiolex.pl/produkty/szb-ip-55-zewnetrzna-obudowa-wielkogabarytowa/ | P
127-251 | SZB-OH-N-1200*1800*300 Zewnętrzna obudowa wielkogabarytowa ze stali nierdzewnej 1.4301 (AISI 304), bez płyty montażowej z podwójnymi drzwiami | SZB-OH-N-1200*1800*300 Stainless steel 1.4301 (AISI 304) large outdoor enclosure without mounting plate with double door | 11072 | szt | SZLIF | https://radiolex.pl/produkty/szb-ip-55-zewnetrzna-obudowa-wielkogabarytowa/ | P
127-252 | SZB-OH-N-1200*1800*400 Zewnętrzna obudowa wielkogabarytowa ze stali nierdzewnej 1.4301 (AISI 304), bez płyty montażowej z podwójnymi drzwiami | SZB-OH-N-1200*1800*400 Stainless steel 1.4301 (AISI 304) large outdoor enclosure without mounting plate with double door | 12199 | szt | SZLIF | https://radiolex.pl/produkty/szb-ip-55-zewnetrzna-obudowa-wielkogabarytowa/ | P
127-253 | SZB-OH-N-1200*1800*500 Zewnętrzna obudowa wielkogabarytowa ze stali nierdzewnej 1.4301 (AISI 304), bez płyty montażowej z podwójnymi drzwiami | SZB-OH-N-1200*1800*500 Stainless steel 1.4301 (AISI 304) large outdoor enclosure without mounting plate with double door | 13327 | szt | SZLIF | https://radiolex.pl/produkty/szb-ip-55-zewnetrzna-obudowa-wielkogabarytowa/ | P
127-254 | SZB-OH-N-1200*2000*300 Zewnętrzna obudowa wielkogabarytowa ze stali nierdzewnej 1.4301 (AISI 304), bez płyty montażowej z podwójnymi drzwiami | SZB-OH-N-1200*2000*300 Stainless steel 1.4301 (AISI 304) large outdoor enclosure without mounting plate with double door | 12106 | szt | SZLIF | https://radiolex.pl/produkty/szb-ip-55-zewnetrzna-obudowa-wielkogabarytowa/ | P
127-255 | SZB-OH-N-1200*2000*350 Zewnętrzna obudowa wielkogabarytowa ze stali nierdzewnej 1.4301 (AISI 304), bez płyty montażowej z podwójnymi drzwiami | SZB-OH-N-1200*2000*350 Stainless steel 1.4301 (AISI 304) large outdoor enclosure without mounting plate with double door | 12709 | szt | SZLIF | https://radiolex.pl/produkty/szb-ip-55-zewnetrzna-obudowa-wielkogabarytowa/ | P
127-256 | SZB-OH-N-1200*2000*400 Zewnętrzna obudowa wielkogabarytowa ze stali nierdzewnej 1.4301 (AISI 304), bez płyty montażowej z podwójnymi drzwiami | SZB-OH-N-1200*2000*400 Stainless steel 1.4301 (AISI 304) large outdoor enclosure without mounting plate with double door | 13309 | szt | SZLIF | https://radiolex.pl/produkty/szb-ip-55-zewnetrzna-obudowa-wielkogabarytowa/ | P
127-257 | SZB-OH-N-1200*2000*500 Zewnętrzna obudowa wielkogabarytowa ze stali nierdzewnej 1.4301 (AISI 304), bez płyty montażowej z podwójnymi drzwiami | SZB-OH-N-1200*2000*500 Stainless steel 1.4301 (AISI 304) large outdoor enclosure without mounting plate with double door | 14512 | szt | SZLIF | https://radiolex.pl/produkty/szb-ip-55-zewnetrzna-obudowa-wielkogabarytowa/ | P
127-258 | SZB-OH-N-1200*2000*600 Zewnętrzna obudowa wielkogabarytowa ze stali nierdzewnej 1.4301 (AISI 304), bez płyty montażowej z podwójnymi drzwiami | SZB-OH-N-1200*2000*600 Stainless steel 1.4301 (AISI 304) large outdoor enclosure without mounting plate with double door | 15716 | szt | SZLIF | https://radiolex.pl/produkty/szb-ip-55-zewnetrzna-obudowa-wielkogabarytowa/ | P
127-259 | SZB-OH-N-1600*1800*400 Zewnętrzna obudowa wielkogabarytowa ze stali nierdzewnej 1.4301 (AISI 304), bez płyty montażowej z podwójnymi drzwiami | SZB-OH-N-1600*1800*400 Stainless steel 1.4301 (AISI 304) large outdoor enclosure without mounting plate with double door | 15229 | szt | SZLIF | https://radiolex.pl/produkty/szb-ip-55-zewnetrzna-obudowa-wielkogabarytowa/ | P
127-260 | SZB-OH-N-1600*1800*500 Zewnętrzna obudowa wielkogabarytowa ze stali nierdzewnej 1.4301 (AISI 304), bez płyty montażowej z podwójnymi drzwiami | SZB-OH-N-1600*1800*500 Stainless steel 1.4301 (AISI 304) large outdoor enclosure without mounting plate with double door | 16504 | szt | SZLIF | https://radiolex.pl/produkty/szb-ip-55-zewnetrzna-obudowa-wielkogabarytowa/ | P
127-261 | SZB-OH-N-1600*2000*400 Zewnętrzna obudowa wielkogabarytowa ze stali nierdzewnej 1.4301 (AISI 304), bez płyty montażowej z podwójnymi drzwiami | SZB-OH-N-1600*2000*400 Stainless steel 1.4301 (AISI 304) large outdoor enclosure without mounting plate with double door | 16606 | szt | SZLIF | https://radiolex.pl/produkty/szb-ip-55-zewnetrzna-obudowa-wielkogabarytowa/ | P
127-262 | SZB-OH-N-1600*2000*500 Zewnętrzna obudowa wielkogabarytowa ze stali nierdzewnej 1.4301 (AISI 304), bez płyty montażowej z podwójnymi drzwiami | SZB-OH-N-1600*2000*500 Stainless steel 1.4301 (AISI 304) large outdoor enclosure without mounting plate with double door | 17957 | szt | SZLIF | https://radiolex.pl/produkty/szb-ip-55-zewnetrzna-obudowa-wielkogabarytowa/ | P
127-263 | SZB-OH-N-1600*2000*600 Zewnętrzna obudowa wielkogabarytowa ze stali nierdzewnej 1.4301 (AISI 304), bez płyty montażowej z podwójnymi drzwiami | SZB-OH-N-1600*2000*600 Stainless steel 1.4301 (AISI 304) large outdoor enclosure without mounting plate with double door | 19309 | szt | SZLIF | https://radiolex.pl/produkty/szb-ip-55-zewnetrzna-obudowa-wielkogabarytowa/ | P
127-301 | SZB-KO-N-600*1400*300 Zewnętrzna obudowa wielkogabarytowa ze stali kwasoodpornej 1.4404 (AISI 316L), bez płyty montażowej z pełnymi drzwiami | SZB-KO-N-600*1400*300 Acid-proof steel 1.4404 (AISI 316L) large outdoor enclosure without mounting plate with full door | 6514 | szt | SZLIF | https://radiolex.pl/produkty/szb-ip-55-zewnetrzna-obudowa-wielkogabarytowa/ | P
127-302 | SZB-KO-N-600*1400*400 Zewnętrzna obudowa wielkogabarytowa ze stali kwasoodpornej 1.4404 (AISI 316L), bez płyty montażowej z pełnymi drzwiami | SZB-KO-N-600*1400*400 Acid-proof steel 1.4404 (AISI 316L) large outdoor enclosure without mounting plate with full door | 7467 | szt | SZLIF | https://radiolex.pl/produkty/szb-ip-55-zewnetrzna-obudowa-wielkogabarytowa/ | P
127-303 | SZB-KO-N-600*1600*300 Zewnętrzna obudowa wielkogabarytowa ze stali kwasoodpornej 1.4404 (AISI 316L), bez płyty montażowej z pełnymi drzwiami | SZB-KO-N-600*1600*300 Acid-proof steel 1.4404 (AISI 316L) large outdoor enclosure without mounting plate with full door | 7347 | szt | SZLIF | https://radiolex.pl/produkty/szb-ip-55-zewnetrzna-obudowa-wielkogabarytowa/ | P
127-304 | SZB-KO-N-600*1600*400 Zewnętrzna obudowa wielkogabarytowa ze stali kwasoodpornej 1.4404 (AISI 316L), bez płyty montażowej z pełnymi drzwiami | SZB-KO-N-600*1600*400 Acid-proof steel 1.4404 (AISI 316L) large outdoor enclosure without mounting plate with full door | 8397 | szt | SZLIF | https://radiolex.pl/produkty/szb-ip-55-zewnetrzna-obudowa-wielkogabarytowa/ | P
127-305 | SZB-KO-N-600*1800*300 Zewnętrzna obudowa wielkogabarytowa ze stali kwasoodpornej 1.4404 (AISI 316L), bez płyty montażowej z pełnymi drzwiami | SZB-KO-N-600*1800*300 Acid-proof steel 1.4404 (AISI 316L) large outdoor enclosure without mounting plate with full door | 8157 | szt | SZLIF | https://radiolex.pl/produkty/szb-ip-55-zewnetrzna-obudowa-wielkogabarytowa/ | P
127-306 | SZB-KO-N-600*1800*400 Zewnętrzna obudowa wielkogabarytowa ze stali kwasoodpornej 1.4404 (AISI 316L), bez płyty montażowej z pełnymi drzwiami | SZB-KO-N-600*1800*400 Acid-proof steel 1.4404 (AISI 316L) large outdoor enclosure without mounting plate with full door | 9303 | szt | SZLIF | https://radiolex.pl/produkty/szb-ip-55-zewnetrzna-obudowa-wielkogabarytowa/ | P
127-307 | SZB-KO-N-600*2000*300 Zewnętrzna obudowa wielkogabarytowa ze stali kwasoodpornej 1.4404 (AISI 316L), bez płyty montażowej z pełnymi drzwiami | SZB-KO-N-600*2000*300 Acid-proof steel 1.4404 (AISI 316L) large outdoor enclosure without mounting plate with full door | 8967 | szt | SZLIF | https://radiolex.pl/produkty/szb-ip-55-zewnetrzna-obudowa-wielkogabarytowa/ | P
127-308 | SZB-KO-N-600*2000*400 Zewnętrzna obudowa wielkogabarytowa ze stali kwasoodpornej 1.4404 (AISI 316L), bez płyty montażowej z pełnymi drzwiami | SZB-KO-N-600*2000*400 Acid-proof steel 1.4404 (AISI 316L) large outdoor enclosure without mounting plate with full door | 10210 | szt | SZLIF | https://radiolex.pl/produkty/szb-ip-55-zewnetrzna-obudowa-wielkogabarytowa/ | P
127-309 | SZB-KO-N-600*2000*500 Zewnętrzna obudowa wielkogabarytowa ze stali kwasoodpornej 1.4404 (AISI 316L), bez płyty montażowej z pełnymi drzwiami | SZB-KO-N-600*2000*500 Acid-proof steel 1.4404 (AISI 316L) large outdoor enclosure without mounting plate with full door | 11447 | szt | SZLIF | https://radiolex.pl/produkty/szb-ip-55-zewnetrzna-obudowa-wielkogabarytowa/ | P
127-310 | SZB-KO-N-600*2000*600 Zewnętrzna obudowa wielkogabarytowa ze stali kwasoodpornej 1.4404 (AISI 316L), bez płyty montażowej z pełnymi drzwiami | SZB-KO-N-600*2000*600 Acid-proof steel 1.4404 (AISI 316L) large outdoor enclosure without mounting plate with full door | 12684 | szt | SZLIF | https://radiolex.pl/produkty/szb-ip-55-zewnetrzna-obudowa-wielkogabarytowa/ | P
127-311 | SZB-KO-N-800*1400*300 Zewnętrzna obudowa wielkogabarytowa ze stali kwasoodpornej 1.4404 (AISI 316L), bez płyty montażowej z pełnymi drzwiami | SZB-KO-N-800*1400*300 Acid-proof steel 1.4404 (AISI 316L) large outdoor enclosure without mounting plate with full door | 8046 | szt | SZLIF | https://radiolex.pl/produkty/szb-ip-55-zewnetrzna-obudowa-wielkogabarytowa/ | P
127-312 | SZB-KO-N-800*1400*400 Zewnętrzna obudowa wielkogabarytowa ze stali kwasoodpornej 1.4404 (AISI 316L), bez płyty montażowej z pełnymi drzwiami | SZB-KO-N-800*1400*400 Acid-proof steel 1.4404 (AISI 316L) large outdoor enclosure without mounting plate with full door | 9096 | szt | SZLIF | https://radiolex.pl/produkty/szb-ip-55-zewnetrzna-obudowa-wielkogabarytowa/ | P
127-313 | SZB-KO-N-800*1600*300 Zewnętrzna obudowa wielkogabarytowa ze stali kwasoodpornej 1.4404 (AISI 316L), bez płyty montażowej z pełnymi drzwiami | SZB-KO-N-800*1600*300 Acid-proof steel 1.4404 (AISI 316L) large outdoor enclosure without mounting plate with full door | 9033 | szt | SZLIF | https://radiolex.pl/produkty/szb-ip-55-zewnetrzna-obudowa-wielkogabarytowa/ | P
127-314 | SZB-KO-N-800*1600*400 Zewnętrzna obudowa wielkogabarytowa ze stali kwasoodpornej 1.4404 (AISI 316L), bez płyty montażowej z pełnymi drzwiami | SZB-KO-N-800*1600*400 Acid-proof steel 1.4404 (AISI 316L) large outdoor enclosure without mounting plate with full door | 10179 | szt | SZLIF | https://radiolex.pl/produkty/szb-ip-55-zewnetrzna-obudowa-wielkogabarytowa/ | P
127-315 | SZB-KO-N-800*1800*300 Zewnętrzna obudowa wielkogabarytowa ze stali kwasoodpornej 1.4404 (AISI 316L), bez płyty montażowej z pełnymi drzwiami | SZB-KO-N-800*1800*300 Acid-proof steel 1.4404 (AISI 316L) large outdoor enclosure without mounting plate with full door | 10020 | szt | SZLIF | https://radiolex.pl/produkty/szb-ip-55-zewnetrzna-obudowa-wielkogabarytowa/ | P
127-316 | SZB-KO-N-800*1800*400 Zewnętrzna obudowa wielkogabarytowa ze stali kwasoodpornej 1.4404 (AISI 316L), bez płyty montażowej z pełnymi drzwiami | SZB-KO-N-800*1800*400 Acid-proof steel 1.4404 (AISI 316L) large outdoor enclosure without mounting plate with full door | 11257 | szt | SZLIF | https://radiolex.pl/produkty/szb-ip-55-zewnetrzna-obudowa-wielkogabarytowa/ | P
127-317 | SZB-KO-N-800*1800*500 Zewnętrzna obudowa wielkogabarytowa ze stali kwasoodpornej 1.4404 (AISI 316L), bez płyty montażowej z pełnymi drzwiami | SZB-KO-N-800*1800*500 Acid-proof steel 1.4404 (AISI 316L) large outdoor enclosure without mounting plate with full door | 12499 | szt | SZLIF | https://radiolex.pl/produkty/szb-ip-55-zewnetrzna-obudowa-wielkogabarytowa/ | P
127-318 | SZB-KO-N-800*1800*600 Zewnętrzna obudowa wielkogabarytowa ze stali kwasoodpornej 1.4404 (AISI 316L), bez płyty montażowej z pełnymi drzwiami | SZB-KO-N-800*1800*600 Acid-proof steel 1.4404 (AISI 316L) large outdoor enclosure without mounting plate with full door | 13736 | szt | SZLIF | https://radiolex.pl/produkty/szb-ip-55-zewnetrzna-obudowa-wielkogabarytowa/ | P
127-319 | SZB-KO-N-800*2000*300 Zewnętrzna obudowa wielkogabarytowa ze stali kwasoodpornej 1.4404 (AISI 316L), bez płyty montażowej z pełnymi drzwiami | SZB-KO-N-800*2000*300 Acid-proof steel 1.4404 (AISI 316L) large outdoor enclosure without mounting plate with full door | 11006 | szt | SZLIF | https://radiolex.pl/produkty/szb-ip-55-zewnetrzna-obudowa-wielkogabarytowa/ | P
127-320 | SZB-KO-N-800*2000*400 Zewnętrzna obudowa wielkogabarytowa ze stali kwasoodpornej 1.4404 (AISI 316L), bez płyty montażowej z pełnymi drzwiami | SZB-KO-N-800*2000*400 Acid-proof steel 1.4404 (AISI 316L) large outdoor enclosure without mounting plate with full door | 12340 | szt | SZLIF | https://radiolex.pl/produkty/szb-ip-55-zewnetrzna-obudowa-wielkogabarytowa/ | P
127-321 | SZB-KO-N-800*2000*500 Zewnętrzna obudowa wielkogabarytowa ze stali kwasoodpornej 1.4404 (AISI 316L), bez płyty montażowej z pełnymi drzwiami | SZB-KO-N-800*2000*500 Acid-proof steel 1.4404 (AISI 316L) large outdoor enclosure without mounting plate with full door | 13673 | szt | SZLIF | https://radiolex.pl/produkty/szb-ip-55-zewnetrzna-obudowa-wielkogabarytowa/ | P
127-322 | SZB-KO-N-800*2000*600 Zewnętrzna obudowa wielkogabarytowa ze stali kwasoodpornej 1.4404 (AISI 316L), bez płyty montażowej z pełnymi drzwiami | SZB-KO-N-800*2000*600 Acid-proof steel 1.4404 (AISI 316L) large outdoor enclosure without mounting plate with full door | 15007 | szt | SZLIF | https://radiolex.pl/produkty/szb-ip-55-zewnetrzna-obudowa-wielkogabarytowa/ | P
127-323 | SZB-KO-N-1000*800*250 Zewnętrzna obudowa wielkogabarytowa ze stali kwasoodpornej 1.4404 (AISI 316L), bez płyty montażowej z podwójnymi drzwiami | SZB-KO-N-1000*800*250 Acid-proof steel 1.4404 (AISI 316L) large outdoor enclosure without mounting plate with double door | 6178 | szt | SZLIF | https://radiolex.pl/produkty/szb-ip-55-zewnetrzna-obudowa-wielkogabarytowa/ | P
127-324 | SZB-KO-N-1000*800*300 Zewnętrzna obudowa wielkogabarytowa ze stali kwasoodpornej 1.4404 (AISI 316L), bez płyty montażowej z podwójnymi drzwiami | SZB-KO-N-1000*800*300 Acid-proof steel 1.4404 (AISI 316L) large outdoor enclosure without mounting plate with double door | 6606 | szt | SZLIF | https://radiolex.pl/produkty/szb-ip-55-zewnetrzna-obudowa-wielkogabarytowa/ | P
127-325 | SZB-KO-N-1000*800*400 Zewnętrzna obudowa wielkogabarytowa ze stali kwasoodpornej 1.4404 (AISI 316L), bez płyty montażowej z podwójnymi drzwiami | SZB-KO-N-1000*800*400 Acid-proof steel 1.4404 (AISI 316L) large outdoor enclosure without mounting plate with double door | 7463 | szt | SZLIF | https://radiolex.pl/produkty/szb-ip-55-zewnetrzna-obudowa-wielkogabarytowa/ | P
127-326 | SZB-KO-N-1000*1000*250 Zewnętrzna obudowa wielkogabarytowa ze stali kwasoodpornej 1.4404 (AISI 316L), bez płyty montażowej z podwójnymi drzwiami | SZB-KO-N-1000*1000*250 Acid-proof steel 1.4404 (AISI 316L) large outdoor enclosure without mounting plate with double door | 7289 | szt | SZLIF | https://radiolex.pl/produkty/szb-ip-55-zewnetrzna-obudowa-wielkogabarytowa/ | P
127-327 | SZB-KO-N-1000*1000*300 Zewnętrzna obudowa wielkogabarytowa ze stali kwasoodpornej 1.4404 (AISI 316L), bez płyty montażowej z podwójnymi drzwiami | SZB-KO-N-1000*1000*300 Acid-proof steel 1.4404 (AISI 316L) large outdoor enclosure without mounting plate with double door | 7766 | szt | SZLIF | https://radiolex.pl/produkty/szb-ip-55-zewnetrzna-obudowa-wielkogabarytowa/ | P
127-328 | SZB-KO-N-1000*1000*400 Zewnętrzna obudowa wielkogabarytowa ze stali kwasoodpornej 1.4404 (AISI 316L), bez płyty montażowej z podwójnymi drzwiami | SZB-KO-N-1000*1000*400 Acid-proof steel 1.4404 (AISI 316L) large outdoor enclosure without mounting plate with double door | 8719 | szt | SZLIF | https://radiolex.pl/produkty/szb-ip-55-zewnetrzna-obudowa-wielkogabarytowa/ | P
127-329 | SZB-KO-N-1000*1200*250 Zewnętrzna obudowa wielkogabarytowa ze stali kwasoodpornej 1.4404 (AISI 316L), bez płyty montażowej z podwójnymi drzwiami | SZB-KO-N-1000*1200*250 Acid-proof steel 1.4404 (AISI 316L) large outdoor enclosure without mounting plate with double door | 8404 | szt | SZLIF | https://radiolex.pl/produkty/szb-ip-55-zewnetrzna-obudowa-wielkogabarytowa/ | P
127-330 | SZB-KO-N-1000*1200*300 Zewnętrzna obudowa wielkogabarytowa ze stali kwasoodpornej 1.4404 (AISI 316L), bez płyty montażowej z podwójnymi drzwiami | SZB-KO-N-1000*1200*300 Acid-proof steel 1.4404 (AISI 316L) large outdoor enclosure without mounting plate with double door | 8924 | szt | SZLIF | https://radiolex.pl/produkty/szb-ip-55-zewnetrzna-obudowa-wielkogabarytowa/ | P
127-331 | SZB-KO-N-1000*1200*400 Zewnętrzna obudowa wielkogabarytowa ze stali kwasoodpornej 1.4404 (AISI 316L), bez płyty montażowej z podwójnymi drzwiami | SZB-KO-N-1000*1200*400 Acid-proof steel 1.4404 (AISI 316L) large outdoor enclosure without mounting plate with double door | 9974 | szt | SZLIF | https://radiolex.pl/produkty/szb-ip-55-zewnetrzna-obudowa-wielkogabarytowa/ | P
127-332 | SZB-KO-N-1000*1400*300 Zewnętrzna obudowa wielkogabarytowa ze stali kwasoodpornej 1.4404 (AISI 316L), bez płyty montażowej z podwójnymi drzwiami | SZB-KO-N-1000*1400*300 Acid-proof steel 1.4404 (AISI 316L) large outdoor enclosure without mounting plate with double door | 10089 | szt | SZLIF | https://radiolex.pl/produkty/szb-ip-55-zewnetrzna-obudowa-wielkogabarytowa/ | P
127-333 | SZB-KO-N-1000*1400*400 Zewnętrzna obudowa wielkogabarytowa ze stali kwasoodpornej 1.4404 (AISI 316L), bez płyty montażowej z podwójnymi drzwiami | SZB-KO-N-1000*1400*400 Acid-proof steel 1.4404 (AISI 316L) large outdoor enclosure without mounting plate with double door | 11230 | szt | SZLIF | https://radiolex.pl/produkty/szb-ip-55-zewnetrzna-obudowa-wielkogabarytowa/ | P
127-334 | SZB-KO-N-1000*1600*300 Zewnętrzna obudowa wielkogabarytowa ze stali kwasoodpornej 1.4404 (AISI 316L), bez płyty montażowej z podwójnymi drzwiami | SZB-KO-N-1000*1600*300 Acid-proof steel 1.4404 (AISI 316L) large outdoor enclosure without mounting plate with double door | 11247 | szt | SZLIF | https://radiolex.pl/produkty/szb-ip-55-zewnetrzna-obudowa-wielkogabarytowa/ | P
127-335 | SZB-KO-N-1000*1600*400 Zewnętrzna obudowa wielkogabarytowa ze stali kwasoodpornej 1.4404 (AISI 316L), bez płyty montażowej z podwójnymi drzwiami | SZB-KO-N-1000*1600*400 Acid-proof steel 1.4404 (AISI 316L) large outdoor enclosure without mounting plate with double door | 12489 | szt | SZLIF | https://radiolex.pl/produkty/szb-ip-55-zewnetrzna-obudowa-wielkogabarytowa/ | P
127-336 | SZB-KO-N-1000*1800*300 Zewnętrzna obudowa wielkogabarytowa ze stali kwasoodpornej 1.4404 (AISI 316L), bez płyty montażowej z podwójnymi drzwiami | SZB-KO-N-1000*1800*300 Acid-proof steel 1.4404 (AISI 316L) large outdoor enclosure without mounting plate with double door | 12410 | szt | SZLIF | https://radiolex.pl/produkty/szb-ip-55-zewnetrzna-obudowa-wielkogabarytowa/ | P
127-337 | SZB-KO-N-1000*1800*400 Zewnętrzna obudowa wielkogabarytowa ze stali kwasoodpornej 1.4404 (AISI 316L), bez płyty montażowej z podwójnymi drzwiami | SZB-KO-N-1000*1800*400 Acid-proof steel 1.4404 (AISI 316L) large outdoor enclosure without mounting plate with double door | 13744 | szt | SZLIF | https://radiolex.pl/produkty/szb-ip-55-zewnetrzna-obudowa-wielkogabarytowa/ | P
127-338 | SZB-KO-N-1000*2000*300 Zewnętrzna obudowa wielkogabarytowa ze stali kwasoodpornej 1.4404 (AISI 316L), bez płyty montażowej z podwójnymi drzwiami | SZB-KO-N-1000*2000*300 Acid-proof steel 1.4404 (AISI 316L) large outdoor enclosure without mounting plate with double door | 13570 | szt | SZLIF | https://radiolex.pl/produkty/szb-ip-55-zewnetrzna-obudowa-wielkogabarytowa/ | P
127-339 | SZB-KO-N-1000*2000*400 Zewnętrzna obudowa wielkogabarytowa ze stali kwasoodpornej 1.4404 (AISI 316L), bez płyty montażowej z podwójnymi drzwiami | SZB-KO-N-1000*2000*400 Acid-proof steel 1.4404 (AISI 316L) large outdoor enclosure without mounting plate with double door | 15000 | szt | SZLIF | https://radiolex.pl/produkty/szb-ip-55-zewnetrzna-obudowa-wielkogabarytowa/ | P
127-340 | SZB-KO-N-1000*2000*500 Zewnętrzna obudowa wielkogabarytowa ze stali kwasoodpornej 1.4404 (AISI 316L), bez płyty montażowej z podwójnymi drzwiami | SZB-KO-N-1000*2000*500 Acid-proof steel 1.4404 (AISI 316L) large outdoor enclosure without mounting plate with double door | 16430 | szt | SZLIF | https://radiolex.pl/produkty/szb-ip-55-zewnetrzna-obudowa-wielkogabarytowa/ | P
127-341 | SZB-KO-N-1200*800*300 Zewnętrzna obudowa wielkogabarytowa ze stali kwasoodpornej 1.4404 (AISI 316L), bez płyty montażowej z podwójnymi drzwiami | SZB-KO-N-1200*800*300 Acid-proof steel 1.4404 (AISI 316L) large outdoor enclosure without mounting plate with double door | 7588 | szt | SZLIF | https://radiolex.pl/produkty/szb-ip-55-zewnetrzna-obudowa-wielkogabarytowa/ | P
127-342 | SZB-KO-N-1200*800*400 Zewnętrzna obudowa wielkogabarytowa ze stali kwasoodpornej 1.4404 (AISI 316L), bez płyty montażowej z podwójnymi drzwiami | SZB-KO-N-1200*800*400 Acid-proof steel 1.4404 (AISI 316L) large outdoor enclosure without mounting plate with double door | 8541 | szt | SZLIF | https://radiolex.pl/produkty/szb-ip-55-zewnetrzna-obudowa-wielkogabarytowa/ | P
127-343 | SZB-KO-N-1200*1000*300 Zewnętrzna obudowa wielkogabarytowa ze stali kwasoodpornej 1.4404 (AISI 316L), bez płyty montażowej z podwójnymi drzwiami | SZB-KO-N-1200*1000*300 Acid-proof steel 1.4404 (AISI 316L) large outdoor enclosure without mounting plate with double door | 8924 | szt | SZLIF | https://radiolex.pl/produkty/szb-ip-55-zewnetrzna-obudowa-wielkogabarytowa/ | P
127-344 | SZB-KO-N-1200*1000*400 Zewnętrzna obudowa wielkogabarytowa ze stali kwasoodpornej 1.4404 (AISI 316L), bez płyty montażowej z podwójnymi drzwiami | SZB-KO-N-1200*1000*400 Acid-proof steel 1.4404 (AISI 316L) large outdoor enclosure without mounting plate with double door | 9974 | szt | SZLIF | https://radiolex.pl/produkty/szb-ip-55-zewnetrzna-obudowa-wielkogabarytowa/ | P
127-345 | SZB-KO-N-1200*1200*300 Zewnętrzna obudowa wielkogabarytowa ze stali kwasoodpornej 1.4404 (AISI 316L), bez płyty montażowej z podwójnymi drzwiami | SZB-KO-N-1200*1200*300 Acid-proof steel 1.4404 (AISI 316L) large outdoor enclosure without mounting plate with double door | 10260 | szt | SZLIF | https://radiolex.pl/produkty/szb-ip-55-zewnetrzna-obudowa-wielkogabarytowa/ | P
127-346 | SZB-KO-N-1200*1200*400 Zewnętrzna obudowa wielkogabarytowa ze stali kwasoodpornej 1.4404 (AISI 316L), bez płyty montażowej z podwójnymi drzwiami | SZB-KO-N-1200*1200*400 Acid-proof steel 1.4404 (AISI 316L) large outdoor enclosure without mounting plate with double door | 11406 | szt | SZLIF | https://radiolex.pl/produkty/szb-ip-55-zewnetrzna-obudowa-wielkogabarytowa/ | P
127-347 | SZB-KO-N-1200*1400*300 Zewnętrzna obudowa wielkogabarytowa ze stali kwasoodpornej 1.4404 (AISI 316L), bez płyty montażowej z podwójnymi drzwiami | SZB-KO-N-1200*1400*300 Acid-proof steel 1.4404 (AISI 316L) large outdoor enclosure without mounting plate with double door | 11597 | szt | SZLIF | https://radiolex.pl/produkty/szb-ip-55-zewnetrzna-obudowa-wielkogabarytowa/ | P
127-348 | SZB-KO-N-1200*1400*400 Zewnętrzna obudowa wielkogabarytowa ze stali kwasoodpornej 1.4404 (AISI 316L), bez płyty montażowej z podwójnymi drzwiami | SZB-KO-N-1200*1400*400 Acid-proof steel 1.4404 (AISI 316L) large outdoor enclosure without mounting plate with double door | 12839 | szt | SZLIF | https://radiolex.pl/produkty/szb-ip-55-zewnetrzna-obudowa-wielkogabarytowa/ | P
127-349 | SZB-KO-N-1200*1600*300 Zewnętrzna obudowa wielkogabarytowa ze stali kwasoodpornej 1.4404 (AISI 316L), bez płyty montażowej z podwójnymi drzwiami | SZB-KO-N-1200*1600*300 Acid-proof steel 1.4404 (AISI 316L) large outdoor enclosure without mounting plate with double door | 12932 | szt | SZLIF | https://radiolex.pl/produkty/szb-ip-55-zewnetrzna-obudowa-wielkogabarytowa/ | P
127-350 | SZB-KO-N-1200*1600*400 Zewnętrzna obudowa wielkogabarytowa ze stali kwasoodpornej 1.4404 (AISI 316L), bez płyty montażowej z podwójnymi drzwiami | SZB-KO-N-1200*1600*400 Acid-proof steel 1.4404 (AISI 316L) large outdoor enclosure without mounting plate with double door | 14270 | szt | SZLIF | https://radiolex.pl/produkty/szb-ip-55-zewnetrzna-obudowa-wielkogabarytowa/ | P
127-351 | SZB-KO-N-1200*1800*300 Zewnętrzna obudowa wielkogabarytowa ze stali kwasoodpornej 1.4404 (AISI 316L), bez płyty montażowej z podwójnymi drzwiami | SZB-KO-N-1200*1800*300 Acid-proof steel 1.4404 (AISI 316L) large outdoor enclosure without mounting plate with double door | 14269 | szt | SZLIF | https://radiolex.pl/produkty/szb-ip-55-zewnetrzna-obudowa-wielkogabarytowa/ | P
127-352 | SZB-KO-N-1200*1800*400 Zewnętrzna obudowa wielkogabarytowa ze stali kwasoodpornej 1.4404 (AISI 316L), bez płyty montażowej z podwójnymi drzwiami | SZB-KO-N-1200*1800*400 Acid-proof steel 1.4404 (AISI 316L) large outdoor enclosure without mounting plate with double door | 15699 | szt | SZLIF | https://radiolex.pl/produkty/szb-ip-55-zewnetrzna-obudowa-wielkogabarytowa/ | P
127-353 | SZB-KO-N-1200*1800*500 Zewnętrzna obudowa wielkogabarytowa ze stali kwasoodpornej 1.4404 (AISI 316L), bez płyty montażowej z podwójnymi drzwiami | SZB-KO-N-1200*1800*500 Acid-proof steel 1.4404 (AISI 316L) large outdoor enclosure without mounting plate with double door | 17129 | szt | SZLIF | https://radiolex.pl/produkty/szb-ip-55-zewnetrzna-obudowa-wielkogabarytowa/ | P
127-354 | SZB-KO-N-1200*2000*300 Zewnętrzna obudowa wielkogabarytowa ze stali kwasoodpornej 1.4404 (AISI 316L), bez płyty montażowej z podwójnymi drzwiami | SZB-KO-N-1200*2000*300 Acid-proof steel 1.4404 (AISI 316L) large outdoor enclosure without mounting plate with double door | 15605 | szt | SZLIF | https://radiolex.pl/produkty/szb-ip-55-zewnetrzna-obudowa-wielkogabarytowa/ | P
127-355 | SZB-KO-N-1200*2000*350 Zewnętrzna obudowa wielkogabarytowa ze stali kwasoodpornej 1.4404 (AISI 316L), bez płyty montażowej z podwójnymi drzwiami | SZB-KO-N-1200*2000*350 Acid-proof steel 1.4404 (AISI 316L) large outdoor enclosure without mounting plate with double door | 16371 | szt | SZLIF | https://radiolex.pl/produkty/szb-ip-55-zewnetrzna-obudowa-wielkogabarytowa/ | P
127-356 | SZB-KO-N-1200*2000*400 Zewnętrzna obudowa wielkogabarytowa ze stali kwasoodpornej 1.4404 (AISI 316L), bez płyty montażowej z podwójnymi drzwiami | SZB-KO-N-1200*2000*400 Acid-proof steel 1.4404 (AISI 316L) large outdoor enclosure without mounting plate with double door | 17131 | szt | SZLIF | https://radiolex.pl/produkty/szb-ip-55-zewnetrzna-obudowa-wielkogabarytowa/ | P
127-357 | SZB-KO-N-1200*2000*500 Zewnętrzna obudowa wielkogabarytowa ze stali kwasoodpornej 1.4404 (AISI 316L), bez płyty montażowej z podwójnymi drzwiami | SZB-KO-N-1200*2000*500 Acid-proof steel 1.4404 (AISI 316L) large outdoor enclosure without mounting plate with double door | 18658 | szt | SZLIF | https://radiolex.pl/produkty/szb-ip-55-zewnetrzna-obudowa-wielkogabarytowa/ | P
127-358 | SZB-KO-N-1200*2000*600 Zewnętrzna obudowa wielkogabarytowa ze stali kwasoodpornej 1.4404 (AISI 316L), bez płyty montażowej z podwójnymi drzwiami | SZB-KO-N-1200*2000*600 Acid-proof steel 1.4404 (AISI 316L) large outdoor enclosure without mounting plate with double door | 20184 | szt | SZLIF | https://radiolex.pl/produkty/szb-ip-55-zewnetrzna-obudowa-wielkogabarytowa/ | P
127-359 | SZB-KO-N-1600*1800*400 Zewnętrzna obudowa wielkogabarytowa ze stali kwasoodpornej 1.4404 (AISI 316L), bez płyty montażowej z podwójnymi drzwiami | SZB-KO-N-1600*1800*400 Acid-proof steel 1.4404 (AISI 316L) large outdoor enclosure without mounting plate with double door | 19616 | szt | SZLIF | https://radiolex.pl/produkty/szb-ip-55-zewnetrzna-obudowa-wielkogabarytowa/ | P
127-360 | SZB-KO-N-1600*1800*500 Zewnętrzna obudowa wielkogabarytowa ze stali kwasoodpornej 1.4404 (AISI 316L), bez płyty montażowej z podwójnymi drzwiami | SZB-KO-N-1600*1800*500 Acid-proof steel 1.4404 (AISI 316L) large outdoor enclosure without mounting plate with double door | 21234 | szt | SZLIF | https://radiolex.pl/produkty/szb-ip-55-zewnetrzna-obudowa-wielkogabarytowa/ | P
127-361 | SZB-KO-N-1600*2000*400 Zewnętrzna obudowa wielkogabarytowa ze stali kwasoodpornej 1.4404 (AISI 316L), bez płyty montażowej z podwójnymi drzwiami | SZB-KO-N-1600*2000*400 Acid-proof steel 1.4404 (AISI 316L) large outdoor enclosure without mounting plate with double door | 21397 | szt | SZLIF | https://radiolex.pl/produkty/szb-ip-55-zewnetrzna-obudowa-wielkogabarytowa/ | P
127-362 | SZB-KO-N-1600*2000*500 Zewnętrzna obudowa wielkogabarytowa ze stali kwasoodpornej 1.4404 (AISI 316L), bez płyty montażowej z podwójnymi drzwiami | SZB-KO-N-1600*2000*500 Acid-proof steel 1.4404 (AISI 316L) large outdoor enclosure without mounting plate with double door | 23111 | szt | SZLIF | https://radiolex.pl/produkty/szb-ip-55-zewnetrzna-obudowa-wielkogabarytowa/ | P
127-363 | SZB-KO-N-1600*2000*600 Zewnętrzna obudowa wielkogabarytowa ze stali kwasoodpornej 1.4404 (AISI 316L), bez płyty montażowej z podwójnymi drzwiami | SZB-KO-N-1600*2000*600 Acid-proof steel 1.4404 (AISI 316L) large outdoor enclosure without mounting plate with double door | 24825 | szt | SZLIF | https://radiolex.pl/produkty/szb-ip-55-zewnetrzna-obudowa-wielkogabarytowa/ | P
127-401 | SZB-MG-N-600*1400*300 Zewnętrzna obudowa wielkogabarytowa z blachy magnelis, bez płyty montażowej z pełnymi drzwiami | SZB-MG-N-600*1400*300 Magnelis sheet large outdoor enclosure without mounting plate with full door | 4401 | szt | RAL7035_GS | https://radiolex.pl/produkty/szb-ip-55-zewnetrzna-obudowa-wielkogabarytowa/ | P
127-402 | SZB-MG-N-600*1400*400 Zewnętrzna obudowa wielkogabarytowa z blachy magnelis, bez płyty montażowej z pełnymi drzwiami | SZB-MG-N-600*1400*400 Magnelis sheet large outdoor enclosure without mounting plate with full door | 5061 | szt | RAL7035_GS | https://radiolex.pl/produkty/szb-ip-55-zewnetrzna-obudowa-wielkogabarytowa/ | P
127-403 | SZB-MG-N-600*1600*300 Zewnętrzna obudowa wielkogabarytowa z blachy magnelis, bez płyty montażowej z pełnymi drzwiami | SZB-MG-N-600*1600*300 Magnelis sheet large outdoor enclosure without mounting plate with full door | 4971 | szt | RAL7035_GS | https://radiolex.pl/produkty/szb-ip-55-zewnetrzna-obudowa-wielkogabarytowa/ | P
127-404 | SZB-MG-N-600*1600*400 Zewnętrzna obudowa wielkogabarytowa z blachy magnelis, bez płyty montażowej z pełnymi drzwiami | SZB-MG-N-600*1600*400 Magnelis sheet large outdoor enclosure without mounting plate with full door | 5698 | szt | RAL7035_GS | https://radiolex.pl/produkty/szb-ip-55-zewnetrzna-obudowa-wielkogabarytowa/ | P
127-405 | SZB-MG-N-600*1800*300 Zewnętrzna obudowa wielkogabarytowa z blachy magnelis, bez płyty montażowej z pełnymi drzwiami | SZB-MG-N-600*1800*300 Magnelis sheet large outdoor enclosure without mounting plate with full door | 5518 | szt | RAL7035_GS | https://radiolex.pl/produkty/szb-ip-55-zewnetrzna-obudowa-wielkogabarytowa/ | P
127-406 | SZB-MG-N-600*1800*400 Zewnętrzna obudowa wielkogabarytowa z blachy magnelis, bez płyty montażowej z pełnymi drzwiami | SZB-MG-N-600*1800*400 Magnelis sheet large outdoor enclosure without mounting plate with full door | 6311 | szt | RAL7035_GS | https://radiolex.pl/produkty/szb-ip-55-zewnetrzna-obudowa-wielkogabarytowa/ | P
127-407 | SZB-MG-N-600*2000*300 Zewnętrzna obudowa wielkogabarytowa z blachy magnelis, bez płyty montażowej z pełnymi drzwiami | SZB-MG-N-600*2000*300 Magnelis sheet large outdoor enclosure without mounting plate with full door | 6064 | szt | RAL7035_GS | https://radiolex.pl/produkty/szb-ip-55-zewnetrzna-obudowa-wielkogabarytowa/ | P
127-408 | SZB-MG-N-600*2000*400 Zewnętrzna obudowa wielkogabarytowa z blachy magnelis, bez płyty montażowej z pełnymi drzwiami | SZB-MG-N-600*2000*400 Magnelis sheet large outdoor enclosure without mounting plate with full door | 6924 | szt | RAL7035_GS | https://radiolex.pl/produkty/szb-ip-55-zewnetrzna-obudowa-wielkogabarytowa/ | P
127-409 | SZB-MG-N-600*2000*500 Zewnętrzna obudowa wielkogabarytowa z blachy magnelis, bez płyty montażowej z pełnymi drzwiami | SZB-MG-N-600*2000*500 Magnelis sheet large outdoor enclosure without mounting plate with full door | 7780 | szt | RAL7035_GS | https://radiolex.pl/produkty/szb-ip-55-zewnetrzna-obudowa-wielkogabarytowa/ | P
127-410 | SZB-MG-N-600*2000*600 Zewnętrzna obudowa wielkogabarytowa z blachy magnelis, bez płyty montażowej z pełnymi drzwiami | SZB-MG-N-600*2000*600 Magnelis sheet large outdoor enclosure without mounting plate with full door | 8637 | szt | RAL7035_GS | https://radiolex.pl/produkty/szb-ip-55-zewnetrzna-obudowa-wielkogabarytowa/ | P
127-411 | SZB-MG-N-800*1400*300 Zewnętrzna obudowa wielkogabarytowa z blachy magnelis, bez płyty montażowej z pełnymi drzwiami | SZB-MG-N-800*1400*300 Magnelis sheet large outdoor enclosure without mounting plate with full door | 5436 | szt | RAL7035_GS | https://radiolex.pl/produkty/szb-ip-55-zewnetrzna-obudowa-wielkogabarytowa/ | P
127-412 | SZB-MG-N-800*1400*400 Zewnętrzna obudowa wielkogabarytowa z blachy magnelis, bez płyty montażowej z pełnymi drzwiami | SZB-MG-N-800*1400*400 Magnelis sheet large outdoor enclosure without mounting plate with full door | 6163 | szt | RAL7035_GS | https://radiolex.pl/produkty/szb-ip-55-zewnetrzna-obudowa-wielkogabarytowa/ | P
127-413 | SZB-MG-N-800*1600*300 Zewnętrzna obudowa wielkogabarytowa z blachy magnelis, bez płyty montażowej z pełnymi drzwiami | SZB-MG-N-800*1600*300 Magnelis sheet large outdoor enclosure without mounting plate with full door | 6100 | szt | RAL7035_GS | https://radiolex.pl/produkty/szb-ip-55-zewnetrzna-obudowa-wielkogabarytowa/ | P
127-414 | SZB-MG-N-800*1600*400 Zewnętrzna obudowa wielkogabarytowa z blachy magnelis, bez płyty montażowej z pełnymi drzwiami | SZB-MG-N-800*1600*400 Magnelis sheet large outdoor enclosure without mounting plate with full door | 6893 | szt | RAL7035_GS | https://radiolex.pl/produkty/szb-ip-55-zewnetrzna-obudowa-wielkogabarytowa/ | P
127-415 | SZB-MG-N-800*1800*300 Zewnętrzna obudowa wielkogabarytowa z blachy magnelis, bez płyty montażowej z pełnymi drzwiami | SZB-MG-N-800*1800*300 Magnelis sheet large outdoor enclosure without mounting plate with full door | 6764 | szt | RAL7035_GS | https://radiolex.pl/produkty/szb-ip-55-zewnetrzna-obudowa-wielkogabarytowa/ | P
127-416 | SZB-MG-N-800*1800*400 Zewnętrzna obudowa wielkogabarytowa z blachy magnelis, bez płyty montażowej z pełnymi drzwiami | SZB-MG-N-800*1800*400 Magnelis sheet large outdoor enclosure without mounting plate with full door | 7620 | szt | RAL7035_GS | https://radiolex.pl/produkty/szb-ip-55-zewnetrzna-obudowa-wielkogabarytowa/ | P
127-417 | SZB-MG-N-800*1800*500 Zewnętrzna obudowa wielkogabarytowa z blachy magnelis, bez płyty montażowej z pełnymi drzwiami | SZB-MG-N-800*1800*500 Magnelis sheet large outdoor enclosure without mounting plate with full door | 8480 | szt | RAL7035_GS | https://radiolex.pl/produkty/szb-ip-55-zewnetrzna-obudowa-wielkogabarytowa/ | P
127-418 | SZB-MG-N-800*1800*600 Zewnętrzna obudowa wielkogabarytowa z blachy magnelis, bez płyty montażowej z pełnymi drzwiami | SZB-MG-N-800*1800*600 Magnelis sheet large outdoor enclosure without mounting plate with full door | 9337 | szt | RAL7035_GS | https://radiolex.pl/produkty/szb-ip-55-zewnetrzna-obudowa-wielkogabarytowa/ | P
127-419 | SZB-MG-N-800*2000*300 Zewnętrzna obudowa wielkogabarytowa z blachy magnelis, bez płyty montażowej z pełnymi drzwiami | SZB-MG-N-800*2000*300 Magnelis sheet large outdoor enclosure without mounting plate with full door | 7427 | szt | RAL7035_GS | https://radiolex.pl/produkty/szb-ip-55-zewnetrzna-obudowa-wielkogabarytowa/ | P
127-420 | SZB-MG-N-800*2000*400 Zewnętrzna obudowa wielkogabarytowa z blachy magnelis, bez płyty montażowej z pełnymi drzwiami | SZB-MG-N-800*2000*400 Magnelis sheet large outdoor enclosure without mounting plate with full door | 8351 | szt | RAL7035_GS | https://radiolex.pl/produkty/szb-ip-55-zewnetrzna-obudowa-wielkogabarytowa/ | P
127-421 | SZB-MG-N-800*2000*500 Zewnętrzna obudowa wielkogabarytowa z blachy magnelis, bez płyty montażowej z pełnymi drzwiami | SZB-MG-N-800*2000*500 Magnelis sheet large outdoor enclosure without mounting plate with full door | 9274 | szt | RAL7035_GS | https://radiolex.pl/produkty/szb-ip-55-zewnetrzna-obudowa-wielkogabarytowa/ | P
127-422 | SZB-MG-N-800*2000*600 Zewnętrzna obudowa wielkogabarytowa z blachy magnelis, bez płyty montażowej z pełnymi drzwiami | SZB-MG-N-800*2000*600 Magnelis sheet large outdoor enclosure without mounting plate with full door | 10197 | szt | RAL7035_GS | https://radiolex.pl/produkty/szb-ip-55-zewnetrzna-obudowa-wielkogabarytowa/ | P
127-423 | SZB-MG-N-1000*800*250 Zewnętrzna obudowa wielkogabarytowa z blachy magnelis, bez płyty montażowej z podwójnymi drzwiami | SZB-MG-N-1000*800*250 Magnelis sheet large outdoor enclosure without mounting plate with double door | 4181 | szt | RAL7035_GS | https://radiolex.pl/produkty/szb-ip-55-zewnetrzna-obudowa-wielkogabarytowa/ | P
127-424 | SZB-MG-N-1000*800*300 Zewnętrzna obudowa wielkogabarytowa z blachy magnelis, bez płyty montażowej z podwójnymi drzwiami | SZB-MG-N-1000*800*300 Magnelis sheet large outdoor enclosure without mounting plate with double door | 4477 | szt | RAL7035_GS | https://radiolex.pl/produkty/szb-ip-55-zewnetrzna-obudowa-wielkogabarytowa/ | P
127-425 | SZB-MG-N-1000*800*400 Zewnętrzna obudowa wielkogabarytowa z blachy magnelis, bez płyty montażowej z podwójnymi drzwiami | SZB-MG-N-1000*800*400 Magnelis sheet large outdoor enclosure without mounting plate with double door | 5071 | szt | RAL7035_GS | https://radiolex.pl/produkty/szb-ip-55-zewnetrzna-obudowa-wielkogabarytowa/ | P
127-426 | SZB-MG-N-1000*1000*250 Zewnętrzna obudowa wielkogabarytowa z blachy magnelis, bez płyty montażowej z podwójnymi drzwiami | SZB-MG-N-1000*1000*250 Magnelis sheet large outdoor enclosure without mounting plate with double door | 4926 | szt | RAL7035_GS | https://radiolex.pl/produkty/szb-ip-55-zewnetrzna-obudowa-wielkogabarytowa/ | P
127-427 | SZB-MG-N-1000*1000*300 Zewnętrzna obudowa wielkogabarytowa z blachy magnelis, bez płyty montażowej z podwójnymi drzwiami | SZB-MG-N-1000*1000*300 Magnelis sheet large outdoor enclosure without mounting plate with double door | 5256 | szt | RAL7035_GS | https://radiolex.pl/produkty/szb-ip-55-zewnetrzna-obudowa-wielkogabarytowa/ | P
127-428 | SZB-MG-N-1000*1000*400 Zewnętrzna obudowa wielkogabarytowa z blachy magnelis, bez płyty montażowej z podwójnymi drzwiami | SZB-MG-N-1000*1000*400 Magnelis sheet large outdoor enclosure without mounting plate with double door | 5916 | szt | RAL7035_GS | https://radiolex.pl/produkty/szb-ip-55-zewnetrzna-obudowa-wielkogabarytowa/ | P
127-429 | SZB-MG-N-1000*1200*250 Zewnętrzna obudowa wielkogabarytowa z blachy magnelis, bez płyty montażowej z podwójnymi drzwiami | SZB-MG-N-1000*1200*250 Magnelis sheet large outdoor enclosure without mounting plate with double door | 5674 | szt | RAL7035_GS | https://radiolex.pl/produkty/szb-ip-55-zewnetrzna-obudowa-wielkogabarytowa/ | P
127-430 | SZB-MG-N-1000*1200*300 Zewnętrzna obudowa wielkogabarytowa z blachy magnelis, bez płyty montażowej z podwójnymi drzwiami | SZB-MG-N-1000*1200*300 Magnelis sheet large outdoor enclosure without mounting plate with double door | 6034 | szt | RAL7035_GS | https://radiolex.pl/produkty/szb-ip-55-zewnetrzna-obudowa-wielkogabarytowa/ | P
127-431 | SZB-MG-N-1000*1200*400 Zewnętrzna obudowa wielkogabarytowa z blachy magnelis, bez płyty montażowej z podwójnymi drzwiami | SZB-MG-N-1000*1200*400 Magnelis sheet large outdoor enclosure without mounting plate with double door | 6761 | szt | RAL7035_GS | https://radiolex.pl/produkty/szb-ip-55-zewnetrzna-obudowa-wielkogabarytowa/ | P
127-432 | SZB-MG-N-1000*1400*300 Zewnętrzna obudowa wielkogabarytowa z blachy magnelis, bez płyty montażowej z podwójnymi drzwiami | SZB-MG-N-1000*1400*300 Magnelis sheet large outdoor enclosure without mounting plate with double door | 6816 | szt | RAL7035_GS | https://radiolex.pl/produkty/szb-ip-55-zewnetrzna-obudowa-wielkogabarytowa/ | P
127-433 | SZB-MG-N-1000*1400*400 Zewnętrzna obudowa wielkogabarytowa z blachy magnelis, bez płyty montażowej z podwójnymi drzwiami | SZB-MG-N-1000*1400*400 Magnelis sheet large outdoor enclosure without mounting plate with double door | 7606 | szt | RAL7035_GS | https://radiolex.pl/produkty/szb-ip-55-zewnetrzna-obudowa-wielkogabarytowa/ | P
127-434 | SZB-MG-N-1000*1600*300 Zewnętrzna obudowa wielkogabarytowa z blachy magnelis, bez płyty montażowej z podwójnymi drzwiami | SZB-MG-N-1000*1600*300 Magnelis sheet large outdoor enclosure without mounting plate with double door | 7594 | szt | RAL7035_GS | https://radiolex.pl/produkty/szb-ip-55-zewnetrzna-obudowa-wielkogabarytowa/ | P
127-435 | SZB-MG-N-1000*1600*400 Zewnętrzna obudowa wielkogabarytowa z blachy magnelis, bez płyty montażowej z podwójnymi drzwiami | SZB-MG-N-1000*1600*400 Magnelis sheet large outdoor enclosure without mounting plate with double door | 8454 | szt | RAL7035_GS | https://radiolex.pl/produkty/szb-ip-55-zewnetrzna-obudowa-wielkogabarytowa/ | P
127-436 | SZB-MG-N-1000*1800*300 Zewnętrzna obudowa wielkogabarytowa z blachy magnelis, bez płyty montażowej z podwójnymi drzwiami | SZB-MG-N-1000*1800*300 Magnelis sheet large outdoor enclosure without mounting plate with double door | 8375 | szt | RAL7035_GS | https://radiolex.pl/produkty/szb-ip-55-zewnetrzna-obudowa-wielkogabarytowa/ | P
127-437 | SZB-MG-N-1000*1800*400 Zewnętrzna obudowa wielkogabarytowa z blachy magnelis, bez płyty montażowej z podwójnymi drzwiami | SZB-MG-N-1000*1800*400 Magnelis sheet large outdoor enclosure without mounting plate with double door | 9298 | szt | RAL7035_GS | https://radiolex.pl/produkty/szb-ip-55-zewnetrzna-obudowa-wielkogabarytowa/ | P
127-438 | SZB-MG-N-1000*2000*300 Zewnętrzna obudowa wielkogabarytowa z blachy magnelis, bez płyty montażowej z podwójnymi drzwiami | SZB-MG-N-1000*2000*300 Magnelis sheet large outdoor enclosure without mounting plate with double door | 9154 | szt | RAL7035_GS | https://radiolex.pl/produkty/szb-ip-55-zewnetrzna-obudowa-wielkogabarytowa/ | P
127-439 | SZB-MG-N-1000*2000*400 Zewnętrzna obudowa wielkogabarytowa z blachy magnelis, bez płyty montażowej z podwójnymi drzwiami | SZB-MG-N-1000*2000*400 Magnelis sheet large outdoor enclosure without mounting plate with double door | 10144 | szt | RAL7035_GS | https://radiolex.pl/produkty/szb-ip-55-zewnetrzna-obudowa-wielkogabarytowa/ | P
127-440 | SZB-MG-N-1000*2000*500 Zewnętrzna obudowa wielkogabarytowa z blachy magnelis, bez płyty montażowej z podwójnymi drzwiami | SZB-MG-N-1000*2000*500 Magnelis sheet large outdoor enclosure without mounting plate with double door | 11134 | szt | RAL7035_GS | https://radiolex.pl/produkty/szb-ip-55-zewnetrzna-obudowa-wielkogabarytowa/ | P
127-441 | SZB-MG-N-1200*800*300 Zewnętrzna obudowa wielkogabarytowa z blachy magnelis, bez płyty montażowej z podwójnymi drzwiami | SZB-MG-N-1200*800*300 Magnelis sheet large outdoor enclosure without mounting plate with double door | 5138 | szt | RAL7035_GS | https://radiolex.pl/produkty/szb-ip-55-zewnetrzna-obudowa-wielkogabarytowa/ | P
127-442 | SZB-MG-N-1200*800*400 Zewnętrzna obudowa wielkogabarytowa z blachy magnelis, bez płyty montażowej z podwójnymi drzwiami | SZB-MG-N-1200*800*400 Magnelis sheet large outdoor enclosure without mounting plate with double door | 5798 | szt | RAL7035_GS | https://radiolex.pl/produkty/szb-ip-55-zewnetrzna-obudowa-wielkogabarytowa/ | P
127-443 | SZB-MG-N-1200*1000*300 Zewnętrzna obudowa wielkogabarytowa z blachy magnelis, bez płyty montażowej z podwójnymi drzwiami | SZB-MG-N-1200*1000*300 Magnelis sheet large outdoor enclosure without mounting plate with double door | 6034 | szt | RAL7035_GS | https://radiolex.pl/produkty/szb-ip-55-zewnetrzna-obudowa-wielkogabarytowa/ | P
127-444 | SZB-MG-N-1200*1000*400 Zewnętrzna obudowa wielkogabarytowa z blachy magnelis, bez płyty montażowej z podwójnymi drzwiami | SZB-MG-N-1200*1000*400 Magnelis sheet large outdoor enclosure without mounting plate with double door | 6761 | szt | RAL7035_GS | https://radiolex.pl/produkty/szb-ip-55-zewnetrzna-obudowa-wielkogabarytowa/ | P
127-445 | SZB-MG-N-1200*1200*300 Zewnętrzna obudowa wielkogabarytowa z blachy magnelis, bez płyty montażowej z podwójnymi drzwiami | SZB-MG-N-1200*1200*300 Magnelis sheet large outdoor enclosure without mounting plate with double door | 6930 | szt | RAL7035_GS | https://radiolex.pl/produkty/szb-ip-55-zewnetrzna-obudowa-wielkogabarytowa/ | P
127-446 | SZB-MG-N-1200*1200*400 Zewnętrzna obudowa wielkogabarytowa z blachy magnelis, bez płyty montażowej z podwójnymi drzwiami | SZB-MG-N-1200*1200*400 Magnelis sheet large outdoor enclosure without mounting plate with double door | 7723 | szt | RAL7035_GS | https://radiolex.pl/produkty/szb-ip-55-zewnetrzna-obudowa-wielkogabarytowa/ | P
127-447 | SZB-MG-N-1200*1400*300 Zewnętrzna obudowa wielkogabarytowa z blachy magnelis, bez płyty montażowej z podwójnymi drzwiami | SZB-MG-N-1200*1400*300 Magnelis sheet large outdoor enclosure without mounting plate with double door | 7826 | szt | RAL7035_GS | https://radiolex.pl/produkty/szb-ip-55-zewnetrzna-obudowa-wielkogabarytowa/ | P
127-448 | SZB-MG-N-1200*1400*400 Zewnętrzna obudowa wielkogabarytowa z blachy magnelis, bez płyty montażowej z podwójnymi drzwiami | SZB-MG-N-1200*1400*400 Magnelis sheet large outdoor enclosure without mounting plate with double door | 8686 | szt | RAL7035_GS | https://radiolex.pl/produkty/szb-ip-55-zewnetrzna-obudowa-wielkogabarytowa/ | P
127-449 | SZB-MG-N-1200*1600*300 Zewnętrzna obudowa wielkogabarytowa z blachy magnelis, bez płyty montażowej z podwójnymi drzwiami | SZB-MG-N-1200*1600*300 Magnelis sheet large outdoor enclosure without mounting plate with double door | 8721 | szt | RAL7035_GS | https://radiolex.pl/produkty/szb-ip-55-zewnetrzna-obudowa-wielkogabarytowa/ | P
127-450 | SZB-MG-N-1200*1600*400 Zewnętrzna obudowa wielkogabarytowa z blachy magnelis, bez płyty montażowej z podwójnymi drzwiami | SZB-MG-N-1200*1600*400 Magnelis sheet large outdoor enclosure without mounting plate with double door | 9648 | szt | RAL7035_GS | https://radiolex.pl/produkty/szb-ip-55-zewnetrzna-obudowa-wielkogabarytowa/ | P
127-451 | SZB-MG-N-1200*1800*300 Zewnętrzna obudowa wielkogabarytowa z blachy magnelis, bez płyty montażowej z podwójnymi drzwiami | SZB-MG-N-1200*1800*300 Magnelis sheet large outdoor enclosure without mounting plate with double door | 9619 | szt | RAL7035_GS | https://radiolex.pl/produkty/szb-ip-55-zewnetrzna-obudowa-wielkogabarytowa/ | P
127-452 | SZB-MG-N-1200*1800*400 Zewnętrzna obudowa wielkogabarytowa z blachy magnelis, bez płyty montażowej z podwójnymi drzwiami | SZB-MG-N-1200*1800*400 Magnelis sheet large outdoor enclosure without mounting plate with double door | 10609 | szt | RAL7035_GS | https://radiolex.pl/produkty/szb-ip-55-zewnetrzna-obudowa-wielkogabarytowa/ | P
127-453 | SZB-MG-N-1200*1800*500 Zewnętrzna obudowa wielkogabarytowa z blachy magnelis, bez płyty montażowej z podwójnymi drzwiami | SZB-MG-N-1200*1800*500 Magnelis sheet large outdoor enclosure without mounting plate with double door | 11599 | szt | RAL7035_GS | https://radiolex.pl/produkty/szb-ip-55-zewnetrzna-obudowa-wielkogabarytowa/ | P
127-454 | SZB-MG-N-1200*2000*300 Zewnętrzna obudowa wielkogabarytowa z blachy magnelis, bez płyty montażowej z podwójnymi drzwiami | SZB-MG-N-1200*2000*300 Magnelis sheet large outdoor enclosure without mounting plate with double door | 10515 | szt | RAL7035_GS | https://radiolex.pl/produkty/szb-ip-55-zewnetrzna-obudowa-wielkogabarytowa/ | P
127-455 | SZB-MG-N-1200*2000*350 Zewnętrzna obudowa wielkogabarytowa z blachy magnelis, bez płyty montażowej z podwójnymi drzwiami | SZB-MG-N-1200*2000*350 Magnelis sheet large outdoor enclosure without mounting plate with double door | 11045 | szt | RAL7035_GS | https://radiolex.pl/produkty/szb-ip-55-zewnetrzna-obudowa-wielkogabarytowa/ | P
127-456 | SZB-MG-N-1200*2000*400 Zewnętrzna obudowa wielkogabarytowa z blachy magnelis, bez płyty montażowej z podwójnymi drzwiami | SZB-MG-N-1200*2000*400 Magnelis sheet large outdoor enclosure without mounting plate with double door | 11572 | szt | RAL7035_GS | https://radiolex.pl/produkty/szb-ip-55-zewnetrzna-obudowa-wielkogabarytowa/ | P
127-457 | SZB-MG-N-1200*2000*500 Zewnętrzna obudowa wielkogabarytowa z blachy magnelis, bez płyty montażowej z podwójnymi drzwiami | SZB-MG-N-1200*2000*500 Magnelis sheet large outdoor enclosure without mounting plate with double door | 12628 | szt | RAL7035_GS | https://radiolex.pl/produkty/szb-ip-55-zewnetrzna-obudowa-wielkogabarytowa/ | P
127-458 | SZB-MG-N-1200*2000*600 Zewnętrzna obudowa wielkogabarytowa z blachy magnelis, bez płyty montażowej z podwójnymi drzwiami | SZB-MG-N-1200*2000*600 Magnelis sheet large outdoor enclosure without mounting plate with double door | 13685 | szt | RAL7035_GS | https://radiolex.pl/produkty/szb-ip-55-zewnetrzna-obudowa-wielkogabarytowa/ | P
127-459 | SZB-MG-N-1600*1800*400 Zewnętrzna obudowa wielkogabarytowa z blachy magnelis, bez płyty montażowej z podwójnymi drzwiami | SZB-MG-N-1600*1800*400 Magnelis sheet large outdoor enclosure without mounting plate with double door | 13234 | szt | RAL7035_GS | https://radiolex.pl/produkty/szb-ip-55-zewnetrzna-obudowa-wielkogabarytowa/ | P
127-460 | SZB-MG-N-1600*1800*500 Zewnętrzna obudowa wielkogabarytowa z blachy magnelis, bez płyty montażowej z podwójnymi drzwiami | SZB-MG-N-1600*1800*500 Magnelis sheet large outdoor enclosure without mounting plate with double door | 14354 | szt | RAL7035_GS | https://radiolex.pl/produkty/szb-ip-55-zewnetrzna-obudowa-wielkogabarytowa/ | P
127-461 | SZB-MG-N-1600*2000*400 Zewnętrzna obudowa wielkogabarytowa z blachy magnelis, bez płyty montażowej z podwójnymi drzwiami | SZB-MG-N-1600*2000*400 Magnelis sheet large outdoor enclosure without mounting plate with double door | 14429 | szt | RAL7035_GS | https://radiolex.pl/produkty/szb-ip-55-zewnetrzna-obudowa-wielkogabarytowa/ | P
127-462 | SZB-MG-N-1600*2000*500 Zewnętrzna obudowa wielkogabarytowa z blachy magnelis, bez płyty montażowej z podwójnymi drzwiami | SZB-MG-N-1600*2000*500 Magnelis sheet large outdoor enclosure without mounting plate with double door | 15615 | szt | RAL7035_GS | https://radiolex.pl/produkty/szb-ip-55-zewnetrzna-obudowa-wielkogabarytowa/ | P
127-463 | SZB-MG-N-1600*2000*600 Zewnętrzna obudowa wielkogabarytowa z blachy magnelis, bez płyty montażowej z podwójnymi drzwiami | SZB-MG-N-1600*2000*600 Magnelis sheet large outdoor enclosure without mounting plate with double door | 16802 | szt | RAL7035_GS | https://radiolex.pl/produkty/szb-ip-55-zewnetrzna-obudowa-wielkogabarytowa/ | P
127-901 | SZK-B-N-600*1400*300 Zewnętrzna obudowa GALVAR wielkogabarytowa, bez płyty montażowej z pełnymi drzwiami | SZK-B-N-600*1400*300 GALVAR large-format external enclosure without mounting plate with full door | 2985 | szt | RAL7035_GS | https://radiolex.pl/produkty/szk-b-ip-55-zewnetrzna-obudowa-galvar-wielkogabarytowa/ | P
127-902 | SZK-B-N-600*1400*400 Zewnętrzna obudowa GALVAR wielkogabarytowa, bez płyty montażowej z pełnymi drzwiami | SZK-B-N-600*1400*400 GALVAR large-format external enclosure without mounting plate with full door | 3448 | szt | RAL7035_GS | https://radiolex.pl/produkty/szk-b-ip-55-zewnetrzna-obudowa-galvar-wielkogabarytowa/ | P
127-903 | SZK-B-N-600*1600*300 Zewnętrzna obudowa GALVAR wielkogabarytowa, bez płyty montażowej z pełnymi drzwiami | SZK-B-N-600*1600*300 GALVAR large-format external enclosure without mounting plate with full door | 3378 | szt | RAL7035_GS | https://radiolex.pl/produkty/szk-b-ip-55-zewnetrzna-obudowa-galvar-wielkogabarytowa/ | P
127-904 | SZK-B-N-600*1600*400 Zewnętrzna obudowa GALVAR wielkogabarytowa, bez płyty montażowej z pełnymi drzwiami | SZK-B-N-600*1600*400 GALVAR large-format external enclosure without mounting plate with full door | 3888 | szt | RAL7035_GS | https://radiolex.pl/produkty/szk-b-ip-55-zewnetrzna-obudowa-galvar-wielkogabarytowa/ | P
127-905 | SZK-B-N-600*1800*300 Zewnętrzna obudowa GALVAR wielkogabarytowa, bez płyty montażowej z pełnymi drzwiami | SZK-B-N-600*1800*300 GALVAR large-format external enclosure without mounting plate with full door | 3748 | szt | RAL7035_GS | https://radiolex.pl/produkty/szk-b-ip-55-zewnetrzna-obudowa-galvar-wielkogabarytowa/ | P
127-906 | SZK-B-N-600*1800*400 Zewnętrzna obudowa GALVAR wielkogabarytowa, bez płyty montażowej z pełnymi drzwiami | SZK-B-N-600*1800*400 GALVAR large-format external enclosure without mounting plate with full door | 4305 | szt | RAL7035_GS | https://radiolex.pl/produkty/szk-b-ip-55-zewnetrzna-obudowa-galvar-wielkogabarytowa/ | P
127-907 | SZK-B-N-600*2000*300 Zewnętrzna obudowa GALVAR wielkogabarytowa, bez płyty montażowej z pełnymi drzwiami | SZK-B-N-600*2000*300 GALVAR large-format external enclosure without mounting plate with full door | 4117 | szt | RAL7035_GS | https://radiolex.pl/produkty/szk-b-ip-55-zewnetrzna-obudowa-galvar-wielkogabarytowa/ | P
127-908 | SZK-B-N-600*2000*400 Zewnętrzna obudowa GALVAR wielkogabarytowa, bez płyty montażowej z pełnymi drzwiami | SZK-B-N-600*2000*400 GALVAR large-format external enclosure without mounting plate with full door | 4721 | szt | RAL7035_GS | https://radiolex.pl/produkty/szk-b-ip-55-zewnetrzna-obudowa-galvar-wielkogabarytowa/ | P
127-909 | SZK-B-N-600*2000*500 Zewnętrzna obudowa GALVAR wielkogabarytowa, bez płyty montażowej z pełnymi drzwiami | SZK-B-N-600*2000*500 GALVAR large-format external enclosure without mounting plate with full door | 5322 | szt | RAL7035_GS | https://radiolex.pl/produkty/szk-b-ip-55-zewnetrzna-obudowa-galvar-wielkogabarytowa/ | P
127-910 | SZK-B-N-600*2000*600 Zewnętrzna obudowa GALVAR wielkogabarytowa, bez płyty montażowej z pełnymi drzwiami | SZK-B-N-600*2000*600 GALVAR large-format external enclosure without mounting plate with full door | 5924 | szt | RAL7035_GS | https://radiolex.pl/produkty/szk-b-ip-55-zewnetrzna-obudowa-galvar-wielkogabarytowa/ | P
127-911 | SZK-B-N-800*1400*300 Zewnętrzna obudowa GALVAR wielkogabarytowa, bez płyty montażowej z pełnymi drzwiami | SZK-B-N-800*1400*300 GALVAR large-format external enclosure without mounting plate with full door | 3686 | szt | RAL7035_GS | https://radiolex.pl/produkty/szk-b-ip-55-zewnetrzna-obudowa-galvar-wielkogabarytowa/ | P
127-912 | SZK-B-N-800*1400*400 Zewnętrzna obudowa GALVAR wielkogabarytowa, bez płyty montażowej z pełnymi drzwiami | SZK-B-N-800*1400*400 GALVAR large-format external enclosure without mounting plate with full door | 4196 | szt | RAL7035_GS | https://radiolex.pl/produkty/szk-b-ip-55-zewnetrzna-obudowa-galvar-wielkogabarytowa/ | P
127-913 | SZK-B-N-800*1600*300 Zewnętrzna obudowa GALVAR wielkogabarytowa, bez płyty montażowej z pełnymi drzwiami | SZK-B-N-800*1600*300 GALVAR large-format external enclosure without mounting plate with full door | 4133 | szt | RAL7035_GS | https://radiolex.pl/produkty/szk-b-ip-55-zewnetrzna-obudowa-galvar-wielkogabarytowa/ | P
127-914 | SZK-B-N-800*1600*400 Zewnętrzna obudowa GALVAR wielkogabarytowa, bez płyty montażowej z pełnymi drzwiami | SZK-B-N-800*1600*400 GALVAR large-format external enclosure without mounting plate with full door | 4690 | szt | RAL7035_GS | https://radiolex.pl/produkty/szk-b-ip-55-zewnetrzna-obudowa-galvar-wielkogabarytowa/ | P
127-915 | SZK-B-N-800*1800*300 Zewnętrzna obudowa GALVAR wielkogabarytowa, bez płyty montażowej z pełnymi drzwiami | SZK-B-N-800*1800*300 GALVAR large-format external enclosure without mounting plate with full door | 4581 | szt | RAL7035_GS | https://radiolex.pl/produkty/szk-b-ip-55-zewnetrzna-obudowa-galvar-wielkogabarytowa/ | P
127-916 | SZK-B-N-800*1800*400 Zewnętrzna obudowa GALVAR wielkogabarytowa, bez płyty montażowej z pełnymi drzwiami | SZK-B-N-800*1800*400 GALVAR large-format external enclosure without mounting plate with full door | 5182 | szt | RAL7035_GS | https://radiolex.pl/produkty/szk-b-ip-55-zewnetrzna-obudowa-galvar-wielkogabarytowa/ | P
127-917 | SZK-B-N-800*1800*500 Zewnętrzna obudowa GALVAR wielkogabarytowa, bez płyty montażowej z pełnymi drzwiami | SZK-B-N-800*1800*500 GALVAR large-format external enclosure without mounting plate with full door | 5786 | szt | RAL7035_GS | https://radiolex.pl/produkty/szk-b-ip-55-zewnetrzna-obudowa-galvar-wielkogabarytowa/ | P
127-918 | SZK-B-N-800*1800*600 Zewnętrzna obudowa GALVAR wielkogabarytowa, bez płyty montażowej z pełnymi drzwiami | SZK-B-N-800*1800*600 GALVAR large-format external enclosure without mounting plate with full door | 6387 | szt | RAL7035_GS | https://radiolex.pl/produkty/szk-b-ip-55-zewnetrzna-obudowa-galvar-wielkogabarytowa/ | P
127-919 | SZK-B-N-800*2000*300 Zewnętrzna obudowa GALVAR wielkogabarytowa, bez płyty montażowej z pełnymi drzwiami | SZK-B-N-800*2000*300 GALVAR large-format external enclosure without mounting plate with full door | 5028 | szt | RAL7035_GS | https://radiolex.pl/produkty/szk-b-ip-55-zewnetrzna-obudowa-galvar-wielkogabarytowa/ | P
127-920 | SZK-B-N-800*2000*400 Zewnętrzna obudowa GALVAR wielkogabarytowa, bez płyty montażowej z pełnymi drzwiami | SZK-B-N-800*2000*400 GALVAR large-format external enclosure without mounting plate with full door | 5676 | szt | RAL7035_GS | https://radiolex.pl/produkty/szk-b-ip-55-zewnetrzna-obudowa-galvar-wielkogabarytowa/ | P
127-921 | SZK-B-N-800*2000*500 Zewnętrzna obudowa GALVAR wielkogabarytowa, bez płyty montażowej z pełnymi drzwiami | SZK-B-N-800*2000*500 GALVAR large-format external enclosure without mounting plate with full door | 6324 | szt | RAL7035_GS | https://radiolex.pl/produkty/szk-b-ip-55-zewnetrzna-obudowa-galvar-wielkogabarytowa/ | P
127-922 | SZK-B-N-800*2000*600 Zewnętrzna obudowa GALVAR wielkogabarytowa, bez płyty montażowej z pełnymi drzwiami | SZK-B-N-800*2000*600 GALVAR large-format external enclosure without mounting plate with full door | 6972 | szt | RAL7035_GS | https://radiolex.pl/produkty/szk-b-ip-55-zewnetrzna-obudowa-galvar-wielkogabarytowa/ | P
127-923 | SZK-B-N-1000*800*250 Zewnętrzna obudowa GALVAR wielkogabarytowa, bez płyty montażowej z podwójnymi drzwiami | SZK-B-N-1000*800*250 GALVAR large-format external enclosure without mounting plate with double door | 2842 | szt | RAL7035_GS | https://radiolex.pl/produkty/szk-b-ip-55-zewnetrzna-obudowa-galvar-wielkogabarytowa/ | P
127-924 | SZK-B-N-1000*800*300 Zewnętrzna obudowa GALVAR wielkogabarytowa, bez płyty montażowej z podwójnymi drzwiami | SZK-B-N-1000*800*300 GALVAR large-format external enclosure without mounting plate with double door | 3050 | szt | RAL7035_GS | https://radiolex.pl/produkty/szk-b-ip-55-zewnetrzna-obudowa-galvar-wielkogabarytowa/ | P
127-925 | SZK-B-N-1000*800*400 Zewnętrzna obudowa GALVAR wielkogabarytowa, bez płyty montażowej z podwójnymi drzwiami | SZK-B-N-1000*800*400 GALVAR large-format external enclosure without mounting plate with double door | 3467 | szt | RAL7035_GS | https://radiolex.pl/produkty/szk-b-ip-55-zewnetrzna-obudowa-galvar-wielkogabarytowa/ | P
127-926 | SZK-B-N-1000*1000*250 Zewnętrzna obudowa GALVAR wielkogabarytowa, bez płyty montażowej z podwójnymi drzwiami | SZK-B-N-1000*1000*250 GALVAR large-format external enclosure without mounting plate with double door | 3342 | szt | RAL7035_GS | https://radiolex.pl/produkty/szk-b-ip-55-zewnetrzna-obudowa-galvar-wielkogabarytowa/ | P
127-927 | SZK-B-N-1000*1000*300 Zewnętrzna obudowa GALVAR wielkogabarytowa, bez płyty montażowej z podwójnymi drzwiami | SZK-B-N-1000*1000*300 GALVAR large-format external enclosure without mounting plate with double door | 3574 | szt | RAL7035_GS | https://radiolex.pl/produkty/szk-b-ip-55-zewnetrzna-obudowa-galvar-wielkogabarytowa/ | P
127-928 | SZK-B-N-1000*1000*400 Zewnętrzna obudowa GALVAR wielkogabarytowa, bez płyty montażowej z podwójnymi drzwiami | SZK-B-N-1000*1000*400 GALVAR large-format external enclosure without mounting plate with double door | 4037 | szt | RAL7035_GS | https://radiolex.pl/produkty/szk-b-ip-55-zewnetrzna-obudowa-galvar-wielkogabarytowa/ | P
127-929 | SZK-B-N-1000*1200*250 Zewnętrzna obudowa GALVAR wielkogabarytowa, bez płyty montażowej z podwójnymi drzwiami | SZK-B-N-1000*1200*250 GALVAR large-format external enclosure without mounting plate with double door | 3844 | szt | RAL7035_GS | https://radiolex.pl/produkty/szk-b-ip-55-zewnetrzna-obudowa-galvar-wielkogabarytowa/ | P
127-930 | SZK-B-N-1000*1200*300 Zewnętrzna obudowa GALVAR wielkogabarytowa, bez płyty montażowej z podwójnymi drzwiami | SZK-B-N-1000*1200*300 GALVAR large-format external enclosure without mounting plate with double door | 4096 | szt | RAL7035_GS | https://radiolex.pl/produkty/szk-b-ip-55-zewnetrzna-obudowa-galvar-wielkogabarytowa/ | P
127-931 | SZK-B-N-1000*1200*400 Zewnętrzna obudowa GALVAR wielkogabarytowa, bez płyty montażowej z podwójnymi drzwiami | SZK-B-N-1000*1200*400 GALVAR large-format external enclosure without mounting plate with double door | 4606 | szt | RAL7035_GS | https://radiolex.pl/produkty/szk-b-ip-55-zewnetrzna-obudowa-galvar-wielkogabarytowa/ | P
127-932 | SZK-B-N-1000*1400*300 Zewnętrzna obudowa GALVAR wielkogabarytowa, bez płyty montażowej z podwójnymi drzwiami | SZK-B-N-1000*1400*300 GALVAR large-format external enclosure without mounting plate with double door | 4622 | szt | RAL7035_GS | https://radiolex.pl/produkty/szk-b-ip-55-zewnetrzna-obudowa-galvar-wielkogabarytowa/ | P
127-933 | SZK-B-N-1000*1400*400 Zewnętrzna obudowa GALVAR wielkogabarytowa, bez płyty montażowej z podwójnymi drzwiami | SZK-B-N-1000*1400*400 GALVAR large-format external enclosure without mounting plate with double door | 5177 | szt | RAL7035_GS | https://radiolex.pl/produkty/szk-b-ip-55-zewnetrzna-obudowa-galvar-wielkogabarytowa/ | P
127-934 | SZK-B-N-1000*1600*300 Zewnętrzna obudowa GALVAR wielkogabarytowa, bez płyty montażowej z podwójnymi drzwiami | SZK-B-N-1000*1600*300 GALVAR large-format external enclosure without mounting plate with double door | 5145 | szt | RAL7035_GS | https://radiolex.pl/produkty/szk-b-ip-55-zewnetrzna-obudowa-galvar-wielkogabarytowa/ | P
127-935 | SZK-B-N-1000*1600*400 Zewnętrzna obudowa GALVAR wielkogabarytowa, bez płyty montażowej z podwójnymi drzwiami | SZK-B-N-1000*1600*400 GALVAR large-format external enclosure without mounting plate with double door | 5748 | szt | RAL7035_GS | https://radiolex.pl/produkty/szk-b-ip-55-zewnetrzna-obudowa-galvar-wielkogabarytowa/ | P
127-936 | SZK-B-N-1000*1800*300 Zewnętrzna obudowa GALVAR wielkogabarytowa, bez płyty montażowej z podwójnymi drzwiami | SZK-B-N-1000*1800*300 GALVAR large-format external enclosure without mounting plate with double door | 5670 | szt | RAL7035_GS | https://radiolex.pl/produkty/szk-b-ip-55-zewnetrzna-obudowa-galvar-wielkogabarytowa/ | P
127-937 | SZK-B-N-1000*1800*400 Zewnętrzna obudowa GALVAR wielkogabarytowa, bez płyty montażowej z podwójnymi drzwiami | SZK-B-N-1000*1800*400 GALVAR large-format external enclosure without mounting plate with double door | 6318 | szt | RAL7035_GS | https://radiolex.pl/produkty/szk-b-ip-55-zewnetrzna-obudowa-galvar-wielkogabarytowa/ | P
127-938 | SZK-B-N-1000*2000*300 Zewnętrzna obudowa GALVAR wielkogabarytowa, bez płyty montażowej z podwójnymi drzwiami | SZK-B-N-1000*2000*300 GALVAR large-format external enclosure without mounting plate with double door | 6193 | szt | RAL7035_GS | https://radiolex.pl/produkty/szk-b-ip-55-zewnetrzna-obudowa-galvar-wielkogabarytowa/ | P
127-939 | SZK-B-N-1000*2000*400 Zewnętrzna obudowa GALVAR wielkogabarytowa, bez płyty montażowej z podwójnymi drzwiami | SZK-B-N-1000*2000*400 GALVAR large-format external enclosure without mounting plate with double door | 6888 | szt | RAL7035_GS | https://radiolex.pl/produkty/szk-b-ip-55-zewnetrzna-obudowa-galvar-wielkogabarytowa/ | P
127-940 | SZK-B-N-1000*2000*500 Zewnętrzna obudowa GALVAR wielkogabarytowa, bez płyty montażowej z podwójnymi drzwiami | SZK-B-N-1000*2000*500 GALVAR large-format external enclosure without mounting plate with double door | 7583 | szt | RAL7035_GS | https://radiolex.pl/produkty/szk-b-ip-55-zewnetrzna-obudowa-galvar-wielkogabarytowa/ | P
127-941 | SZK-B-N-1200*800*300 Zewnętrzna obudowa GALVAR wielkogabarytowa, bez płyty montażowej z podwójnymi drzwiami | SZK-B-N-1200*800*300 GALVAR large-format external enclosure without mounting plate with double door | 3495 | szt | RAL7035_GS | https://radiolex.pl/produkty/szk-b-ip-55-zewnetrzna-obudowa-galvar-wielkogabarytowa/ | P
127-942 | SZK-B-N-1200*800*400 Zewnętrzna obudowa GALVAR wielkogabarytowa, bez płyty montażowej z podwójnymi drzwiami | SZK-B-N-1200*800*400 GALVAR large-format external enclosure without mounting plate with double door | 3958 | szt | RAL7035_GS | https://radiolex.pl/produkty/szk-b-ip-55-zewnetrzna-obudowa-galvar-wielkogabarytowa/ | P
127-943 | SZK-B-N-1200*1000*300 Zewnętrzna obudowa GALVAR wielkogabarytowa, bez płyty montażowej z podwójnymi drzwiami | SZK-B-N-1200*1000*300 GALVAR large-format external enclosure without mounting plate with double door | 4096 | szt | RAL7035_GS | https://radiolex.pl/produkty/szk-b-ip-55-zewnetrzna-obudowa-galvar-wielkogabarytowa/ | P
127-944 | SZK-B-N-1200*1000*400 Zewnętrzna obudowa GALVAR wielkogabarytowa, bez płyty montażowej z podwójnymi drzwiami | SZK-B-N-1200*1000*400 GALVAR large-format external enclosure without mounting plate with double door | 4606 | szt | RAL7035_GS | https://radiolex.pl/produkty/szk-b-ip-55-zewnetrzna-obudowa-galvar-wielkogabarytowa/ | P
127-945 | SZK-B-N-1200*1200*300 Zewnętrzna obudowa GALVAR wielkogabarytowa, bez płyty montażowej z podwójnymi drzwiami | SZK-B-N-1200*1200*300 GALVAR large-format external enclosure without mounting plate with double door | 4698 | szt | RAL7035_GS | https://radiolex.pl/produkty/szk-b-ip-55-zewnetrzna-obudowa-galvar-wielkogabarytowa/ | P
127-946 | SZK-B-N-1200*1200*400 Zewnętrzna obudowa GALVAR wielkogabarytowa, bez płyty montażowej z podwójnymi drzwiami | SZK-B-N-1200*1200*400 GALVAR large-format external enclosure without mounting plate with double door | 5254 | szt | RAL7035_GS | https://radiolex.pl/produkty/szk-b-ip-55-zewnetrzna-obudowa-galvar-wielkogabarytowa/ | P
127-947 | SZK-B-N-1200*1400*300 Zewnętrzna obudowa GALVAR wielkogabarytowa, bez płyty montażowej z podwójnymi drzwiami | SZK-B-N-1200*1400*300 GALVAR large-format external enclosure without mounting plate with double door | 5299 | szt | RAL7035_GS | https://radiolex.pl/produkty/szk-b-ip-55-zewnetrzna-obudowa-galvar-wielkogabarytowa/ | P
127-948 | SZK-B-N-1200*1400*400 Zewnętrzna obudowa GALVAR wielkogabarytowa, bez płyty montażowej z podwójnymi drzwiami | SZK-B-N-1200*1400*400 GALVAR large-format external enclosure without mounting plate with double door | 5903 | szt | RAL7035_GS | https://radiolex.pl/produkty/szk-b-ip-55-zewnetrzna-obudowa-galvar-wielkogabarytowa/ | P
127-949 | SZK-B-N-1200*1600*300 Zewnętrzna obudowa GALVAR wielkogabarytowa, bez płyty montażowej z podwójnymi drzwiami | SZK-B-N-1200*1600*300 GALVAR large-format external enclosure without mounting plate with double door | 5899 | szt | RAL7035_GS | https://radiolex.pl/produkty/szk-b-ip-55-zewnetrzna-obudowa-galvar-wielkogabarytowa/ | P
127-950 | SZK-B-N-1200*1600*400 Zewnętrzna obudowa GALVAR wielkogabarytowa, bez płyty montażowej z podwójnymi drzwiami | SZK-B-N-1200*1600*400 GALVAR large-format external enclosure without mounting plate with double door | 6549 | szt | RAL7035_GS | https://radiolex.pl/produkty/szk-b-ip-55-zewnetrzna-obudowa-galvar-wielkogabarytowa/ | P
127-951 | SZK-B-N-1200*1800*300 Zewnętrzna obudowa GALVAR wielkogabarytowa, bez płyty montażowej z podwójnymi drzwiami | SZK-B-N-1200*1800*300 GALVAR large-format external enclosure without mounting plate with double door | 6501 | szt | RAL7035_GS | https://radiolex.pl/produkty/szk-b-ip-55-zewnetrzna-obudowa-galvar-wielkogabarytowa/ | P
127-952 | SZK-B-N-1200*1800*400 Zewnętrzna obudowa GALVAR wielkogabarytowa, bez płyty montażowej z podwójnymi drzwiami | SZK-B-N-1200*1800*400 GALVAR large-format external enclosure without mounting plate with double door | 7196 | szt | RAL7035_GS | https://radiolex.pl/produkty/szk-b-ip-55-zewnetrzna-obudowa-galvar-wielkogabarytowa/ | P
127-953 | SZK-B-N-1200*1800*500 Zewnętrzna obudowa GALVAR wielkogabarytowa, bez płyty montażowej z podwójnymi drzwiami | SZK-B-N-1200*1800*500 GALVAR large-format external enclosure without mounting plate with double door | 7891 | szt | RAL7035_GS | https://radiolex.pl/produkty/szk-b-ip-55-zewnetrzna-obudowa-galvar-wielkogabarytowa/ | P
127-954 | SZK-B-N-1200*2000*300 Zewnętrzna obudowa GALVAR wielkogabarytowa, bez płyty montażowej z podwójnymi drzwiami | SZK-B-N-1200*2000*300 GALVAR large-format external enclosure without mounting plate with double door | 7103 | szt | RAL7035_GS | https://radiolex.pl/produkty/szk-b-ip-55-zewnetrzna-obudowa-galvar-wielkogabarytowa/ | P
127-955 | SZK-B-N-1200*2000*350 Zewnętrzna obudowa GALVAR wielkogabarytowa, bez płyty montażowej z podwójnymi drzwiami | SZK-B-N-1200*2000*350 GALVAR large-format external enclosure without mounting plate with double door | 7475 | szt | RAL7035_GS | https://radiolex.pl/produkty/szk-b-ip-55-zewnetrzna-obudowa-galvar-wielkogabarytowa/ | P
127-956 | SZK-B-N-1200*2000*400 Zewnętrzna obudowa GALVAR wielkogabarytowa, bez płyty montażowej z podwójnymi drzwiami | SZK-B-N-1200*2000*400 GALVAR large-format external enclosure without mounting plate with double door | 7844 | szt | RAL7035_GS | https://radiolex.pl/produkty/szk-b-ip-55-zewnetrzna-obudowa-galvar-wielkogabarytowa/ | P
127-957 | SZK-B-N-1200*2000*500 Zewnętrzna obudowa GALVAR wielkogabarytowa, bez płyty montażowej z podwójnymi drzwiami | SZK-B-N-1200*2000*500 GALVAR large-format external enclosure without mounting plate with double door | 8586 | szt | RAL7035_GS | https://radiolex.pl/produkty/szk-b-ip-55-zewnetrzna-obudowa-galvar-wielkogabarytowa/ | P
127-958 | SZK-B-N-1200*2000*600 Zewnętrzna obudowa GALVAR wielkogabarytowa, bez płyty montażowej z podwójnymi drzwiami | SZK-B-N-1200*2000*600 GALVAR large-format external enclosure without mounting plate with double door | 9328 | szt | RAL7035_GS | https://radiolex.pl/produkty/szk-b-ip-55-zewnetrzna-obudowa-galvar-wielkogabarytowa/ | P
127-959 | SZK-B-N-1600*1800*400 Zewnętrzna obudowa GALVAR wielkogabarytowa, bez płyty montażowej z podwójnymi drzwiami | SZK-B-N-1600*1800*400 GALVAR large-format external enclosure without mounting plate with double door | 8956 | szt | RAL7035_GS | https://radiolex.pl/produkty/szk-b-ip-55-zewnetrzna-obudowa-galvar-wielkogabarytowa/ | P
127-960 | SZK-B-N-1600*1800*500 Zewnętrzna obudowa GALVAR wielkogabarytowa, bez płyty montażowej z podwójnymi drzwiami | SZK-B-N-1600*1800*500 GALVAR large-format external enclosure without mounting plate with double door | 9742 | szt | RAL7035_GS | https://radiolex.pl/produkty/szk-b-ip-55-zewnetrzna-obudowa-galvar-wielkogabarytowa/ | P
127-961 | SZK-B-N-1600*2000*400 Zewnętrzna obudowa GALVAR wielkogabarytowa, bez płyty montażowej z podwójnymi drzwiami | SZK-B-N-1600*2000*400 GALVAR large-format external enclosure without mounting plate with double door | 9757 | szt | RAL7035_GS | https://radiolex.pl/produkty/szk-b-ip-55-zewnetrzna-obudowa-galvar-wielkogabarytowa/ | P
127-962 | SZK-B-N-1600*2000*500 Zewnętrzna obudowa GALVAR wielkogabarytowa, bez płyty montażowej z podwójnymi drzwiami | SZK-B-N-1600*2000*500 GALVAR large-format external enclosure without mounting plate with double door | 10590 | szt | RAL7035_GS | https://radiolex.pl/produkty/szk-b-ip-55-zewnetrzna-obudowa-galvar-wielkogabarytowa/ | P
127-963 | SZK-B-N-1600*2000*600 Zewnętrzna obudowa GALVAR wielkogabarytowa, bez płyty montażowej z podwójnymi drzwiami | SZK-B-N-1600*2000*600 GALVAR large-format external enclosure without mounting plate with double door | 11423 | szt | RAL7035_GS | https://radiolex.pl/produkty/szk-b-ip-55-zewnetrzna-obudowa-galvar-wielkogabarytowa/ | P
128-001 | PB-600*1400 Płyta montażowa do RSB, SZB lub RR | PB-600*1400 Mounting plate for RSB, SZB or RR | 351 | szt | OCYNK | https://radiolex.pl/produkty/pb-plyta-montazowa-do-rsb-szb-rr-2/ | P
128-002 | PB-600*1600 Płyta montażowa do RSB, SZB lub RR | PB-600*1600 Mounting plate for RSB, SZB or RR | 374 | szt | OCYNK | https://radiolex.pl/produkty/pb-plyta-montazowa-do-rsb-szb-rr-2/ | P
128-003 | PB-600*1800 Płyta montażowa do RSB, SZB lub RR | PB-600*1800 Mounting plate for RSB, SZB or RR | 421 | szt | OCYNK | https://radiolex.pl/produkty/pb-plyta-montazowa-do-rsb-szb-rr-2/ | P
128-004 | PB-600*2000 Płyta montażowa do RSB, SZB lub RR | PB-600*2000 Mounting plate for RSB, SZB or RR | 468 | szt | OCYNK | https://radiolex.pl/produkty/pb-plyta-montazowa-do-rsb-szb-rr-2/ | P
128-005 | PB-800*1400 Płyta montażowa do RSB, SZB lub RR | PB-800*1400 Mounting plate for RSB, SZB or RR | 436 | szt | OCYNK | https://radiolex.pl/produkty/pb-plyta-montazowa-do-rsb-szb-rr-2/ | P
128-006 | PB-800*1600 Płyta montażowa do RSB, SZB lub RR | PB-800*1600 Mounting plate for RSB, SZB or RR | 499 | szt | OCYNK | https://radiolex.pl/produkty/pb-plyta-montazowa-do-rsb-szb-rr-2/ | P
128-007 | PB-800*1800 Płyta montażowa do RSB, SZB lub RR | PB-800*1800 Mounting plate for RSB, SZB or RR | 561 | szt | OCYNK | https://radiolex.pl/produkty/pb-plyta-montazowa-do-rsb-szb-rr-2/ | P
128-008 | PB-800*2000 Płyta montażowa do RSB, SZB lub RR | PB-800*2000 Mounting plate for RSB, SZB or RR | 624 | szt | OCYNK | https://radiolex.pl/produkty/pb-plyta-montazowa-do-rsb-szb-rr-2/ | P
128-009 | PB-1000*800 Płyta montażowa do RSB, SZB lub RR | PB-1000*800 Mounting plate for RSB, SZB or RR | 311 | szt | OCYNK | https://radiolex.pl/produkty/pb-plyta-montazowa-do-rsb-szb-rr-2/ | P
128-010 | PB-1000*1000 Płyta montażowa do RSB, SZB lub RR | PB-1000*1000 Mounting plate for RSB, SZB or RR | 389 | szt | OCYNK | https://radiolex.pl/produkty/pb-plyta-montazowa-do-rsb-szb-rr-2/ | P
128-011 | PB-1000*1200 Płyta montażowa do RSB, SZB lub RR | PB-1000*1200 Mounting plate for RSB, SZB or RR | 468 | szt | OCYNK | https://radiolex.pl/produkty/pb-plyta-montazowa-do-rsb-szb-rr-2/ | P
128-012 | PB-1000*1400 Płyta montażowa do RSB, SZB lub RR | PB-1000*1400 Mounting plate for RSB, SZB or RR | 545 | szt | OCYNK | https://radiolex.pl/produkty/pb-plyta-montazowa-do-rsb-szb-rr-2/ | P
128-013 | PB-1000*1600 Płyta montażowa do RSB, SZB lub RR | PB-1000*1600 Mounting plate for RSB, SZB or RR | 624 | szt | OCYNK | https://radiolex.pl/produkty/pb-plyta-montazowa-do-rsb-szb-rr-2/ | P
128-014 | PB-1000*1800 Płyta montażowa do RSB, SZB lub RR | PB-1000*1800 Mounting plate for RSB, SZB or RR | 703 | szt | OCYNK | https://radiolex.pl/produkty/pb-plyta-montazowa-do-rsb-szb-rr-2/ | P
128-015 | PB-1000*2000 Płyta montażowa do RSB, SZB lub RR | PB-1000*2000 Mounting plate for RSB, SZB or RR | 781 | szt | OCYNK | https://radiolex.pl/produkty/pb-plyta-montazowa-do-rsb-szb-rr-2/ | P
128-016 | PB-1200*800 Płyta montażowa do RSB, SZB lub RR | PB-1200*800 Mounting plate for RSB, SZB or RR | 374 | szt | OCYNK | https://radiolex.pl/produkty/pb-plyta-montazowa-do-rsb-szb-rr-2/ | P
128-017 | PB-1200*1000 Płyta montażowa do RSB, SZB lub RR | PB-1200*1000 Mounting plate for RSB, SZB or RR | 468 | szt | OCYNK | https://radiolex.pl/produkty/pb-plyta-montazowa-do-rsb-szb-rr-2/ | P
128-018 | PB-1200*1200 Płyta montażowa do RSB, SZB lub RR | PB-1200*1200 Mounting plate for RSB, SZB or RR | 561 | szt | OCYNK | https://radiolex.pl/produkty/pb-plyta-montazowa-do-rsb-szb-rr-2/ | P
128-019 | PB-1200*1400 Płyta montażowa do RSB, SZB lub RR | PB-1200*1400 Mounting plate for RSB, SZB or RR | 655 | szt | OCYNK | https://radiolex.pl/produkty/pb-plyta-montazowa-do-rsb-szb-rr-2/ | P
128-020 | PB-1200*1600 Płyta montażowa do RSB, SZB lub RR | PB-1200*1600 Mounting plate for RSB, SZB or RR | 750 | szt | OCYNK | https://radiolex.pl/produkty/pb-plyta-montazowa-do-rsb-szb-rr-2/ | P
128-021 | PB-1200*1800 Płyta montażowa do RSB, SZB lub RR | PB-1200*1800 Mounting plate for RSB, SZB or RR | 842 | szt | OCYNK | https://radiolex.pl/produkty/pb-plyta-montazowa-do-rsb-szb-rr-2/ | P
128-022 | PB-1200*2000 Płyta montażowa do RSB, SZB lub RR | PB-1200*2000 Mounting plate for RSB, SZB or RR | 936 | szt | OCYNK | https://radiolex.pl/produkty/pb-plyta-montazowa-do-rsb-szb-rr-2/ | P
128-023 | PB-1600*1800 Płyta montażowa do RSB, SZB lub RR | PB-1600*1800 Mounting plate for RSB, SZB or RR | 1123 | szt | OCYNK | https://radiolex.pl/produkty/pb-plyta-montazowa-do-rsb-szb-rr-2/ | P
128-024 | PB-1600*2000 Płyta montażowa do RSB, SZB lub RR | PB-1600*2000 Mounting plate for RSB, SZB or RR | 1249 | szt | OCYNK | https://radiolex.pl/produkty/pb-plyta-montazowa-do-rsb-szb-rr-2/ | P
128-030 | PB-400*2000 Płyta montażowa do RSB, SZB lub RR | PB-400*2000 Mounting plate for RSB, SZB or RR | 397 | szt | OCYNK | https://radiolex.pl/produkty/pb-plyta-montazowa-do-rsb-szb-rr-2/ | P
128-031 | PB-600*1200 Płyta montażowa do RSB, SZB lub RR | PB-600*1200 Mounting plate for RSB, SZB or RR | 281 | szt | OCYNK | https://radiolex.pl/produkty/pb-plyta-montazowa-do-rsb-szb-rr-2/ | P
128-032 | PB-600*2200 Płyta montażowa do RSB, SZB lub RR | PB-600*2200 Mounting plate for RSB, SZB or RR | 588 | szt | OCYNK | https://radiolex.pl/produkty/pb-plyta-montazowa-do-rsb-szb-rr-2/ | P
128-033 | PB-800*1200 Płyta montażowa do RSB, SZB lub RR | PB-800*1200 Mounting plate for RSB, SZB or RR | 359 | szt | OCYNK | https://radiolex.pl/produkty/pb-plyta-montazowa-do-rsb-szb-rr-2/ | P
128-034 | PB-800*2200 Płyta montażowa do RSB, SZB lub RR | PB-800*2200 Mounting plate for RSB, SZB or RR | 736 | szt | OCYNK | https://radiolex.pl/produkty/pb-plyta-montazowa-do-rsb-szb-rr-2/ | P
128-035 | PB-1200*2200 Płyta montażowa do RSB, SZB lub RR | PB-1200*2200 Mounting plate for RSB, SZB or RR | 980 | szt | OCYNK | https://radiolex.pl/produkty/pb-plyta-montazowa-do-rsb-szb-rr-2/ | P
129-001 | PBP-600*1400 Płyta montażowa perforowana do RSB, SZB lub RR | PBP-600*1400 Perforated mounting plate for RSB, SZB or RR | 737 | szt | OCYNK | https://radiolex.pl/produkty/pb-plyta-montazowa-do-rsb-szb-rr-2/ | P
129-002 | PBP-600*1600 Płyta montażowa perforowana do RSB, SZB lub RR | PBP-600*1600 Perforated mounting plate for RSB, SZB or RR | 786 | szt | OCYNK | https://radiolex.pl/produkty/pb-plyta-montazowa-do-rsb-szb-rr-2/ | P
129-003 | PBP-600*1800 Płyta montażowa perforowana do RSB, SZB lub RR | PBP-600*1800 Perforated mounting plate for RSB, SZB or RR | 885 | szt | OCYNK | https://radiolex.pl/produkty/pb-plyta-montazowa-do-rsb-szb-rr-2/ | P
129-004 | PBP-600*2000 Płyta montażowa perforowana do RSB, SZB lub RR | PBP-600*2000 Perforated mounting plate for RSB, SZB or RR | 983 | szt | OCYNK | https://radiolex.pl/produkty/pb-plyta-montazowa-do-rsb-szb-rr-2/ | P
129-005 | PBP-800*1400 Płyta montażowa perforowana do RSB, SZB lub RR | PBP-800*1400 Perforated mounting plate for RSB, SZB or RR | 916 | szt | OCYNK | https://radiolex.pl/produkty/pb-plyta-montazowa-do-rsb-szb-rr-2/ | P
129-006 | PBP-800*1600 Płyta montażowa perforowana do RSB, SZB lub RR | PBP-800*1600 Perforated mounting plate for RSB, SZB or RR | 1048 | szt | OCYNK | https://radiolex.pl/produkty/pb-plyta-montazowa-do-rsb-szb-rr-2/ | P
129-007 | PBP-800*1800 Płyta montażowa perforowana do RSB, SZB lub RR | PBP-800*1800 Perforated mounting plate for RSB, SZB or RR | 1180 | szt | OCYNK | https://radiolex.pl/produkty/pb-plyta-montazowa-do-rsb-szb-rr-2/ | P
129-008 | PBP-800*2000 Płyta montażowa perforowana do RSB, SZB lub RR | PBP-800*2000 Perforated mounting plate for RSB, SZB or RR | 1312 | szt | OCYNK | https://radiolex.pl/produkty/pb-plyta-montazowa-do-rsb-szb-rr-2/ | P
129-009 | PBP-1000*800 Płyta montażowa perforowana do RSB, SZB lub RR | PBP-1000*800 Perforated mounting plate for RSB, SZB or RR | 654 | szt | OCYNK | https://radiolex.pl/produkty/pb-plyta-montazowa-do-rsb-szb-rr-2/ | P
129-010 | PBP-1000*1000 Płyta montażowa perforowana do RSB, SZB lub RR | PBP-1000*1000 Perforated mounting plate for RSB, SZB or RR | 817 | szt | OCYNK | https://radiolex.pl/produkty/pb-plyta-montazowa-do-rsb-szb-rr-2/ | P
129-011 | PBP-1000*1200 Płyta montażowa perforowana do RSB, SZB lub RR | PBP-1000*1200 Perforated mounting plate for RSB, SZB or RR | 983 | szt | OCYNK | https://radiolex.pl/produkty/pb-plyta-montazowa-do-rsb-szb-rr-2/ | P
129-012 | PBP-1000*1400 Płyta montażowa perforowana do RSB, SZB lub RR | PBP-1000*1400 Perforated mounting plate for RSB, SZB or RR | 1146 | szt | OCYNK | https://radiolex.pl/produkty/pb-plyta-montazowa-do-rsb-szb-rr-2/ | P
129-013 | PBP-1000*1600 Płyta montażowa perforowana do RSB, SZB lub RR | PBP-1000*1600 Perforated mounting plate for RSB, SZB or RR | 1312 | szt | OCYNK | https://radiolex.pl/produkty/pb-plyta-montazowa-do-rsb-szb-rr-2/ | P
129-014 | PBP-1000*1800 Płyta montażowa perforowana do RSB, SZB lub RR | PBP-1000*1800 Perforated mounting plate for RSB, SZB or RR | 1477 | szt | OCYNK | https://radiolex.pl/produkty/pb-plyta-montazowa-do-rsb-szb-rr-2/ | P
129-015 | PBP-1000*2000 Płyta montażowa perforowana do RSB, SZB lub RR | PBP-1000*2000 Perforated mounting plate for RSB, SZB or RR | 1640 | szt | OCYNK | https://radiolex.pl/produkty/pb-plyta-montazowa-do-rsb-szb-rr-2/ | P
129-016 | PBP-1200*800 Płyta montażowa perforowana do RSB, SZB lub RR | PBP-1200*800 Perforated mounting plate for RSB, SZB or RR | 786 | szt | OCYNK | https://radiolex.pl/produkty/pb-plyta-montazowa-do-rsb-szb-rr-2/ | P
129-017 | PBP-1200*1000 Płyta montażowa perforowana do RSB, SZB lub RR | PBP-1200*1000 Perforated mounting plate for RSB, SZB or RR | 983 | szt | OCYNK | https://radiolex.pl/produkty/pb-plyta-montazowa-do-rsb-szb-rr-2/ | P
129-018 | PBP-1200*1200 Płyta montażowa perforowana do RSB, SZB lub RR | PBP-1200*1200 Perforated mounting plate for RSB, SZB or RR | 1180 | szt | OCYNK | https://radiolex.pl/produkty/pb-plyta-montazowa-do-rsb-szb-rr-2/ | P
129-019 | PBP-1200*1400 Płyta montażowa perforowana do RSB, SZB lub RR | PBP-1200*1400 Perforated mounting plate for RSB, SZB or RR | 1376 | szt | OCYNK | https://radiolex.pl/produkty/pb-plyta-montazowa-do-rsb-szb-rr-2/ | P
129-020 | PBP-1200*1600 Płyta montażowa perforowana RSB, SZB lub RR | PBP-1200*1600 Perforated mounting plate RSB, SZB or RR | 1576 | szt | OCYNK | https://radiolex.pl/produkty/pb-plyta-montazowa-do-rsb-szb-rr-2/ | P
129-021 | PBP-1200*1800 Płyta montażowa perforowana do RSB, SZB lub RR | PBP-1200*1800 Perforated mounting plate for RSB, SZB or RR | 1770 | szt | OCYNK | https://radiolex.pl/produkty/pb-plyta-montazowa-do-rsb-szb-rr-2/ | P
129-022 | PBP-1200*2000 Płyta montażowa perforowana do RSB, SZB lub RR | PBP-1200*2000 Perforated mounting plate for RSB, SZB or RR | 1966 | szt | OCYNK | https://radiolex.pl/produkty/pb-plyta-montazowa-do-rsb-szb-rr-2/ | P
129-023 | PBP-1600*1800 Płyta montażowa perforowana do RSB, SZB lub RR | PBP-1600*1800 Perforated mounting plate for RSB, SZB or RR | 2360 | szt | OCYNK | https://radiolex.pl/produkty/pb-plyta-montazowa-do-rsb-szb-rr-2/ | P
129-024 | PBP-1600*2000 Płyta montażowa perforowana do RSB, SZB lub RR | PBP-1600*2000 Perforated mounting plate for RSB, SZB or RR | 2624 | szt | OCYNK | https://radiolex.pl/produkty/pb-plyta-montazowa-do-rsb-szb-rr-2/ | P
129-030 | PBP-400*2000 Płyta montażowa perforowana do RSB, SZB lub RR | PBP-400*2000 Perforated mounting plate for RSB, SZB or RR | 834 | szt | OCYNK | https://radiolex.pl/produkty/pb-plyta-montazowa-do-rsb-szb-rr-2/ | P
129-031 | PBP-600*1200 Płyta montażowa perforowana do RSB, SZB lub RR | PBP-600*1200 Perforated mounting plate for RSB, SZB or RR | 590 | szt | OCYNK | https://radiolex.pl/produkty/pb-plyta-montazowa-do-rsb-szb-rr-2/ | P
129-032 | PBP-600*2200 Płyta montażowa perforowana do RSB, SZB lub RR | PBP-600*2200 Perforated mounting plate for RSB, SZB or RR | 1236 | szt | OCYNK | https://radiolex.pl/produkty/pb-plyta-montazowa-do-rsb-szb-rr-2/ | P
129-033 | PBP-800*1200 Płyta montażowa perforowana do RSB, SZB lub RR | PBP-800*1200 Perforated mounting plate for RSB, SZB or RR | 753 | szt | OCYNK | https://radiolex.pl/produkty/pb-plyta-montazowa-do-rsb-szb-rr-2/ | P
129-034 | PBP-800*2200 Płyta montażowa perforowana do RSB, SZB lub RR | PBP-800*2200 Perforated mounting plate for RSB, SZB or RR | 1546 | szt | OCYNK | https://radiolex.pl/produkty/pb-plyta-montazowa-do-rsb-szb-rr-2/ | P
129-035 | PBP-1200*2200 Płyta montażowa perforowana do RSB, SZB lub RR | PBP-1200*2200 Perforated mounting plate for RSB, SZB or RR | 2059 | szt | OCYNK | https://radiolex.pl/produkty/pb-plyta-montazowa-do-rsb-szb-rr-2/ | P
130-001 | KM-600*1400 Konstrukcja Modułowa do RSB, SZB (8 osłon po 26 modułów) | KM-600*1400 Modular construction for RSB, SZB (8 covers with 26 modules each) | 1016 | kpl | RAL7035_GS | https://radiolex.pl/produkty/km-konstrukcje-modulowe/ | P
130-002 | KM-600*1600 Konstrukcja Modułowa do RSB, SZB (10 osłon po 26 modułów) | KM-600*1600 Modular construction for RSB, SZB (10 covers with 26 modules each) | 1103 | kpl | RAL7035_GS | https://radiolex.pl/produkty/km-konstrukcje-modulowe/ | P
130-003 | KM-600*1800 Konstrukcja Modułowa do RSB, SZB (11 osłon po 26 modułów) | KM-600*1800 Modular construction for RSB, SZB (11 covers with 26 modules each) | 1313 | kpl | RAL7035_GS | https://radiolex.pl/produkty/km-konstrukcje-modulowe/ | P
130-004 | KM-600*2000 Konstrukcja Modułowa do RSB, SZB (12 osłon po 26 modułów) | KM-600*2000 Modular construction for RSB, SZB (12 covers with 26 modules each) | 1398 | kpl | RAL7035_GS | https://radiolex.pl/produkty/km-konstrukcje-modulowe/ | P
130-005 | KM-800*1400 Konstrukcja Modułowa do RSB, SZB (8 osłon po 37 modułów) | KM-800*1400 Modular construction for RSB, SZB (8 covers with 37 modules each) | 1083 | kpl | RAL7035_GS | https://radiolex.pl/produkty/km-konstrukcje-modulowe/ | P
130-006 | KM-800*1600 Konstrukcja Modułowa do RSB, SZB (10 osłon po 37 modułów) | KM-800*1600 Modular construction for RSB, SZB (10 covers with 37 modules each) | 1177 | kpl | RAL7035_GS | https://radiolex.pl/produkty/km-konstrukcje-modulowe/ | P
130-007 | KM-800*1800 Konstrukcja Modułowa do RSB, SZB (11 osłon po 37 modułów) | KM-800*1800 Modular construction for RSB, SZB (11 covers with 37 modules each) | 1398 | kpl | RAL7035_GS | https://radiolex.pl/produkty/km-konstrukcje-modulowe/ | P
130-008 | KM-800*2000 Konstrukcja Modułowa do RSB, SZB (11 osłon po 37 modułów) | KM-800*2000 Modular construction for RSB, SZB (11 covers with 37 modules each) | 1489 | kpl | RAL7035_GS | https://radiolex.pl/produkty/km-konstrukcje-modulowe/ | P
130-009 | KM-1000*800 Konstrukcja Modułowa do RSB, SZB (4 osłon po 49 modułów) | KM-1000*800 Modular construction for RSB, SZB (4 covers with 49 modules each) | 594 | kpl | RAL7035_GS | https://radiolex.pl/produkty/km-konstrukcje-modulowe/ | P
130-010 | KM-1000*1000 Konstrukcja Modułowa do RSB, SZB (5 osłon po 49 modułów) | KM-1000*1000 Modular construction for RSB, SZB (5 covers with 49 modules each) | 740 | kpl | RAL7035_GS | https://radiolex.pl/produkty/km-konstrukcje-modulowe/ | P
130-011 | KM-1000*1200 Konstrukcja Modułowa do RSB, SZB (7 osłon po 49 modułów) | KM-1000*1200 Modular construction for RSB, SZB (7 covers with 49 modules each) | 896 | kpl | RAL7035_GS | https://radiolex.pl/produkty/km-konstrukcje-modulowe/ | P
130-012 | KM-1000*1400 Konstrukcja Modułowa do RSB, SZB (8 osłon po 49 modułów) | KM-1000*1400 Modular construction for RSB, SZB (8 covers with 49 modules each) | 1188 | kpl | RAL7035_GS | https://radiolex.pl/produkty/km-konstrukcje-modulowe/ | P
130-013 | KM-1000*1600 Konstrukcja Modułowa do RSB, SZB (10 osłon po 49 modułów) | KM-1000*1600 Modular construction for RSB, SZB (10 covers with 49 modules each) | 1291 | kpl | RAL7035_GS | https://radiolex.pl/produkty/km-konstrukcje-modulowe/ | P
130-014 | KM-1000*1800 Konstrukcja Modułowa do RSB, SZB (11 osłon po 49 modułów) | KM-1000*1800 Modular construction for RSB, SZB (11 covers with 49 modules each) | 1523 | kpl | RAL7035_GS | https://radiolex.pl/produkty/km-konstrukcje-modulowe/ | P
130-015 | KM-1000*2000 Konstrukcja Modułowa do RSB, SZB (12 osłon po 49 modułów) | KM-1000*2000 Modular construction for RSB, SZB (12 covers with 49 modules each) | 1631 | kpl | RAL7035_GS | https://radiolex.pl/produkty/km-konstrukcje-modulowe/ | P
130-016 | KM-1200*800 Konstrukcja Modułowa do RSB, SZB (4 osłony po 60 modułów) | KM-1200*800 Modular construction for RSB, SZB (4 covers with 60 modules each) | 662 | kpl | RAL7035_GS | https://radiolex.pl/produkty/km-konstrukcje-modulowe/ | P
130-017 | KM-1200*1000 Konstrukcja Modułowa do RSB, SZB (5 osłon po 60 modułów) | KM-1200*1000 Modular construction for RSB, SZB (5 covers with 60 modules each) | 826 | kpl | RAL7035_GS | https://radiolex.pl/produkty/km-konstrukcje-modulowe/ | P
130-018 | KM-1200*1200 Konstrukcja Modułowa do RSB, SZB (7 osłon po 60 modułów) | KM-1200*1200 Modular construction for RSB, SZB (7 covers with 60 modules each) | 999 | kpl | RAL7035_GS | https://radiolex.pl/produkty/km-konstrukcje-modulowe/ | P
130-019 | KM-1200*1400 Konstrukcja Modułowa do RSB, SZB (8 osłon po 60 modułów) | KM-1200*1400 Modular construction for RSB, SZB (8 covers with 60 modules each) | 1322 | kpl | RAL7035_GS | https://radiolex.pl/produkty/km-konstrukcje-modulowe/ | P
130-020 | KM-1200*1600 Konstrukcja Modułowa do RSB, SZB (10 osłon po 60 modułów) | KM-1200*1600 Modular construction for RSB, SZB (10 covers with 60 modules each) | 1438 | kpl | RAL7035_GS | https://radiolex.pl/produkty/km-konstrukcje-modulowe/ | P
130-021 | KM-1200*1800 Konstrukcja Modułowa do RSB, SZB (11 osłon po 60 modułów) | KM-1200*1800 Modular construction for RSB, SZB (11 covers with 60 modules each) | 1695 | kpl | RAL7035_GS | https://radiolex.pl/produkty/km-konstrukcje-modulowe/ | P
130-022 | KM-1200*2000 Konstrukcja Modułowa do RSB, SZB (12 osłon po 60 modułów) | KM-1200*2000 Modular construction for RSB, SZB (12 covers with 60 modules each) | 1809 | kpl | RAL7035_GS | https://radiolex.pl/produkty/km-konstrukcje-modulowe/ | P
130-023 | KM-1600*1800 Konstrukcja Modułowa do RSB, SZB (11 osłon po 83 modułów) | KM-1600*1800 Modular construction for RSB, SZB (11 covers with 83 modules each) | 1922 | kpl | RAL7035_GS | https://radiolex.pl/produkty/km-konstrukcje-modulowe/ | P
130-024 | KM-1600*2000 Konstrukcja Modułowa do RSB, SZB (12 osłon po 83 modułów) | KM-1600*2000 Modular construction for RSB, SZB (12 covers with 83 modules each) | 2033 | kpl | RAL7035_GS | https://radiolex.pl/produkty/km-konstrukcje-modulowe/ | P
131-001 | DWB-600*1400 Drzwi wewnętrzne jednoskrzydłowe do RSB, SZB | DWB-600*1400 Internal single-leaf door for RSB, SZB | 1098 | szt | RAL7035_GS | https://radiolex.pl/produkty/dw-drzwi-wewnetrzne/ | P
131-002 | DWB-600*1600 Drzwi wewnętrzne jednoskrzydłowe do RSB, SZB | DWB-600*1600 Internal single-leaf door for RSB, SZB | 1168 | szt | RAL7035_GS | https://radiolex.pl/produkty/dw-drzwi-wewnetrzne/ | P
131-003 | DWB-600*1800 Drzwi wewnętrzne jednoskrzydłowe do RSB, SZB | DWB-600*1800 Internal single-leaf door for RSB, SZB | 1316 | szt | RAL7035_GS | https://radiolex.pl/produkty/dw-drzwi-wewnetrzne/ | P
131-004 | DWB-600*2000 Drzwi wewnętrzne jednoskrzydłowe do RSB, SZB | DWB-600*2000 Internal single-leaf door for RSB, SZB | 1460 | szt | RAL7035_GS | https://radiolex.pl/produkty/dw-drzwi-wewnetrzne/ | P
131-005 | DWB-800*1400 Drzwi wewnętrzne jednoskrzydłowe do RSB, SZB | DWB-800*1400 Internal single-leaf door for RSB, SZB | 1367 | szt | RAL7035_GS | https://radiolex.pl/produkty/dw-drzwi-wewnetrzne/ | P
131-006 | DWB-800*1600 Drzwi wewnętrzne jednoskrzydłowe do RSB, SZB | DWB-800*1600 Internal single-leaf door for RSB, SZB | 1563 | szt | RAL7035_GS | https://radiolex.pl/produkty/dw-drzwi-wewnetrzne/ | P
131-007 | DWB-800*1800 Drzwi wewnętrzne jednoskrzydłowe do RSB, SZB | DWB-800*1800 Internal single-leaf door for RSB, SZB | 1756 | szt | RAL7035_GS | https://radiolex.pl/produkty/dw-drzwi-wewnetrzne/ | P
131-008 | DWB-800*2000 Drzwi wewnętrzne jednoskrzydłowe do RSB, SZB | DWB-800*2000 Internal single-leaf door for RSB, SZB | 1951 | szt | RAL7035_GS | https://radiolex.pl/produkty/dw-drzwi-wewnetrzne/ | P
131-009 | DWB-1000*800 Drzwi wewnętrzne dwuskrzydłowe do RSB, SZB | DWB-1000*800 Internal double-leaf door for RSB, SZB | 972 | szt | RAL7035_GS | https://radiolex.pl/produkty/dw-drzwi-wewnetrzne/ | P
131-010 | DWB-1000*1000 Drzwi wewnętrzne dwuskrzydłowe do RSB, SZB | DWB-1000*1000 Internal double-leaf door for RSB, SZB | 1216 | szt | RAL7035_GS | https://radiolex.pl/produkty/dw-drzwi-wewnetrzne/ | P
131-011 | DWB-1000*1200 Drzwi wewnętrzne dwuskrzydłowe do RSB, SZB | DWB-1000*1200 Internal double-leaf door for RSB, SZB | 1460 | szt | RAL7035_GS | https://radiolex.pl/produkty/dw-drzwi-wewnetrzne/ | P
131-012 | DWB-1000*1400 Drzwi wewnętrzne dwuskrzydłowe do RSB, SZB | DWB-1000*1400 Internal double-leaf door for RSB, SZB | 1708 | szt | RAL7035_GS | https://radiolex.pl/produkty/dw-drzwi-wewnetrzne/ | P
131-013 | DWB-1000*1600 Drzwi wewnętrzne dwuskrzydłowe do RSB, SZB | DWB-1000*1600 Internal double-leaf door for RSB, SZB | 1951 | szt | RAL7035_GS | https://radiolex.pl/produkty/dw-drzwi-wewnetrzne/ | P
131-014 | DWB-1000*1800 Drzwi wewnętrzne dwuskrzydłowe do RSB, SZB | DWB-1000*1800 Internal double-leaf door for RSB, SZB | 2196 | szt | RAL7035_GS | https://radiolex.pl/produkty/dw-drzwi-wewnetrzne/ | P
131-015 | DWB-1000*2000 Drzwi wewnętrzne dwuskrzydłowe do RSB, SZB | DWB-1000*2000 Internal double-leaf door for RSB, SZB | 2440 | szt | RAL7035_GS | https://radiolex.pl/produkty/dw-drzwi-wewnetrzne/ | P
131-016 | DWB-1200*800 Drzwi wewnętrzne dwuskrzydłowe do RSB, SZB | DWB-1200*800 Internal double-leaf door for RSB, SZB | 1168 | szt | RAL7035_GS | https://radiolex.pl/produkty/dw-drzwi-wewnetrzne/ | P
131-017 | DWB-1200*1000 Drzwi wewnętrzne dwuskrzydłowe do RSB, SZB | DWB-1200*1000 Internal double-leaf door for RSB, SZB | 1460 | szt | RAL7035_GS | https://radiolex.pl/produkty/dw-drzwi-wewnetrzne/ | P
131-018 | DWB-1200*1200 Drzwi wewnętrzne dwuskrzydłowe do RSB, SZB | DWB-1200*1200 Internal double-leaf door for RSB, SZB | 1756 | szt | RAL7035_GS | https://radiolex.pl/produkty/dw-drzwi-wewnetrzne/ | P
131-019 | DWB-1200*1400 Drzwi wewnętrzne dwuskrzydłowe do RSB, SZB | DWB-1200*1400 Internal double-leaf door for RSB, SZB | 2051 | szt | RAL7035_GS | https://radiolex.pl/produkty/dw-drzwi-wewnetrzne/ | P
131-020 | DWB-1200*1600 Drzwi wewnętrzne dwuskrzydłowe do RSB, SZB | DWB-1200*1600 Internal double-leaf door for RSB, SZB | 2345 | szt | RAL7035_GS | https://radiolex.pl/produkty/dw-drzwi-wewnetrzne/ | P
131-021 | DWB-1200*1800 Drzwi wewnętrzne dwuskrzydłowe do RSB, SZB | DWB-1200*1800 Internal double-leaf door for RSB, SZB | 2633 | szt | RAL7035_GS | https://radiolex.pl/produkty/dw-drzwi-wewnetrzne/ | P
131-022 | DWB-1200*2000 Drzwi wewnętrzne dwuskrzydłowe do RSB, SZB | DWB-1200*2000 Internal double-leaf door for RSB, SZB | 2924 | szt | RAL7035_GS | https://radiolex.pl/produkty/dw-drzwi-wewnetrzne/ | P
131-023 | DWB-1600*1800 Drzwi wewnętrzne dwuskrzydłowe do RSB, SZB | DWB-1600*1800 Internal double-leaf door for RSB, SZB | 3514 | szt | RAL7035_GS | https://radiolex.pl/produkty/dw-drzwi-wewnetrzne/ | P
131-024 | DWB-1600*2000 Drzwi wewnętrzne dwuskrzydłowe do RSB, SZB | DWB-1600*2000 Internal double-leaf door for RSB, SZB | 3905 | szt | RAL7035_GS | https://radiolex.pl/produkty/dw-drzwi-wewnetrzne/ | P
131-101 | DWB-OH-600*1400 Drzwi wewnętrzne jednoskrzydłowe ze stali nierdzewnej 1.4301 (AISI 304) do RSB, SZB | DWB-OH-600*1400 Internal single-leaf door, stainless steel 1.4301 (AISI 304) for RSB, SZB | 1884 | szt | SZLIF | https://radiolex.pl/produkty/dw-drzwi-wewnetrzne/ | P
131-102 | DWB-OH-600*1600 Drzwi wewnętrzne jednoskrzydłowe ze stali nierdzewnej 1.4301 (AISI 304) do RSB, SZB | DWB-OH-600*1600 Internal single-leaf door, stainless steel 1.4301 (AISI 304) for RSB, SZB | 2006 | szt | SZLIF | https://radiolex.pl/produkty/dw-drzwi-wewnetrzne/ | P
131-103 | DWB-OH-600*1800 Drzwi wewnętrzne jednoskrzydłowe ze stali nierdzewnej 1.4301 (AISI 304) do RSB, SZB | DWB-OH-600*1800 Internal single-leaf door, stainless steel 1.4301 (AISI 304) for RSB, SZB | 2258 | szt | SZLIF | https://radiolex.pl/produkty/dw-drzwi-wewnetrzne/ | P
131-104 | DWB-OH-600*2000 Drzwi wewnętrzne jednoskrzydłowe ze stali nierdzewnej 1.4301 (AISI 304) do RSB, SZB | DWB-OH-600*2000 Internal single-leaf door, stainless steel 1.4301 (AISI 304) for RSB, SZB | 2506 | szt | SZLIF | https://radiolex.pl/produkty/dw-drzwi-wewnetrzne/ | P
131-105 | DWB-OH-800*1400 Drzwi wewnętrzne jednoskrzydłowe ze stali nierdzewnej 1.4301 (AISI 304) do RSB, SZB | DWB-OH-800*1400 Internal single-leaf door, stainless steel 1.4301 (AISI 304) for RSB, SZB | 2343 | szt | SZLIF | https://radiolex.pl/produkty/dw-drzwi-wewnetrzne/ | P
131-106 | DWB-OH-800*1600 Drzwi wewnętrzne jednoskrzydłowe ze stali nierdzewnej 1.4301 (AISI 304) do RSB, SZB | DWB-OH-800*1600 Internal single-leaf door, stainless steel 1.4301 (AISI 304) for RSB, SZB | 2679 | szt | SZLIF | https://radiolex.pl/produkty/dw-drzwi-wewnetrzne/ | P
131-107 | DWB-OH-800*1800 Drzwi wewnętrzne jednoskrzydłowe ze stali nierdzewnej 1.4301 (AISI 304) do RSB, SZB | DWB-OH-800*1800 Internal single-leaf door, stainless steel 1.4301 (AISI 304) for RSB, SZB | 3010 | szt | SZLIF | https://radiolex.pl/produkty/dw-drzwi-wewnetrzne/ | P
131-108 | DWB-OH-800*2000 Drzwi wewnętrzne jednoskrzydłowe ze stali nierdzewnej 1.4301 (AISI 304) do RSB, SZB | DWB-OH-800*2000 Internal single-leaf door, stainless steel 1.4301 (AISI 304) for RSB, SZB | 3347 | szt | SZLIF | https://radiolex.pl/produkty/dw-drzwi-wewnetrzne/ | P
131-109 | DWB-OH-1000*800 Drzwi wewnętrzne dwuskrzydłowe ze stali nierdzewnej 1.4301 (AISI 304) do RSB, SZB | DWB-OH-1000*800 Internal double-leaf door, stainless steel 1.4301 (AISI 304) for RSB, SZB | 1669 | szt | SZLIF | https://radiolex.pl/produkty/dw-drzwi-wewnetrzne/ | P
131-110 | DWB-OH-1000*1000 Drzwi wewnętrzne dwuskrzydłowe ze stali nierdzewnej 1.4301 (AISI 304) do RSB, SZB | DWB-OH-1000*1000 Internal double-leaf door, stainless steel 1.4301 (AISI 304) for RSB, SZB | 2087 | szt | SZLIF | https://radiolex.pl/produkty/dw-drzwi-wewnetrzne/ | P
131-111 | DWB-OH-1000*1200 Drzwi wewnętrzne dwuskrzydłowe ze stali nierdzewnej 1.4301 (AISI 304) do RSB, SZB | DWB-OH-1000*1200 Internal double-leaf door, stainless steel 1.4301 (AISI 304) for RSB, SZB | 2506 | szt | SZLIF | https://radiolex.pl/produkty/dw-drzwi-wewnetrzne/ | P
131-112 | DWB-OH-1000*1400 Drzwi wewnętrzne dwuskrzydłowe ze stali nierdzewnej 1.4301 (AISI 304) do RSB, SZB | DWB-OH-1000*1400 Internal double-leaf door, stainless steel 1.4301 (AISI 304) for RSB, SZB | 2928 | szt | SZLIF | https://radiolex.pl/produkty/dw-drzwi-wewnetrzne/ | P
131-113 | DWB-OH-1000*1600 Drzwi wewnętrzne dwuskrzydłowe ze stali nierdzewnej 1.4301 (AISI 304) do RSB, SZB | DWB-OH-1000*1600 Internal double-leaf door, stainless steel 1.4301 (AISI 304) for RSB, SZB | 3347 | szt | SZLIF | https://radiolex.pl/produkty/dw-drzwi-wewnetrzne/ | P
131-114 | DWB-OH-1000*1800 Drzwi wewnętrzne dwuskrzydłowe ze stali nierdzewnej 1.4301 (AISI 304) do RSB, SZB | DWB-OH-1000*1800 Internal double-leaf door, stainless steel 1.4301 (AISI 304) for RSB, SZB | 3768 | szt | SZLIF | https://radiolex.pl/produkty/dw-drzwi-wewnetrzne/ | P
131-115 | DWB-OH-1000*2000 Drzwi wewnętrzne dwuskrzydłowe ze stali nierdzewnej 1.4301 (AISI 304) do RSB, SZB | DWB-OH-1000*2000 Internal double-leaf door, stainless steel 1.4301 (AISI 304) for RSB, SZB | 4184 | szt | SZLIF | https://radiolex.pl/produkty/dw-drzwi-wewnetrzne/ | P
131-116 | DWB-OH-1200*800 Drzwi wewnętrzne dwuskrzydłowe ze stali nierdzewnej 1.4301 (AISI 304) do RSB, SZB | DWB-OH-1200*800 Internal double-leaf door, stainless steel 1.4301 (AISI 304) for RSB, SZB | 2006 | szt | SZLIF | https://radiolex.pl/produkty/dw-drzwi-wewnetrzne/ | P
131-117 | DWB-OH-1200*1000 Drzwi wewnętrzne dwuskrzydłowe ze stali nierdzewnej 1.4301 (AISI 304) do RSB, SZB | DWB-OH-1200*1000 Internal double-leaf door, stainless steel 1.4301 (AISI 304) for RSB, SZB | 2506 | szt | SZLIF | https://radiolex.pl/produkty/dw-drzwi-wewnetrzne/ | P
131-118 | DWB-OH-1200*1200 Drzwi wewnętrzne dwuskrzydłowe ze stali nierdzewnej 1.4301 (AISI 304) do RSB, SZB | DWB-OH-1200*1200 Internal double-leaf door, stainless steel 1.4301 (AISI 304) for RSB, SZB | 3010 | szt | SZLIF | https://radiolex.pl/produkty/dw-drzwi-wewnetrzne/ | P
131-119 | DWB-OH-1200*1400 Drzwi wewnętrzne dwuskrzydłowe ze stali nierdzewnej 1.4301 (AISI 304) do RSB, SZB | DWB-OH-1200*1400 Double-leaf interior door, stainless steel 1.4301 (AISI 304) for RSB, SZB | 3516 | szt | SZLIF | https://radiolex.pl/produkty/dw-drzwi-wewnetrzne/ | P
131-120 | DWB-OH-1200*1600 Drzwi wewnętrzne dwuskrzydłowe ze stali nierdzewnej 1.4301 (AISI 304) do RSB, SZB | DWB-OH-1200*1600 Internal double-leaf door, stainless steel 1.4301 (AISI 304) for RSB, SZB | 4021 | szt | SZLIF | https://radiolex.pl/produkty/dw-drzwi-wewnetrzne/ | P
131-121 | DWB-OH-1200*1800 Drzwi wewnętrzne dwuskrzydłowe ze stali nierdzewnej 1.4301 (AISI 304) do RSB, SZB | DWB-OH-1200*1800 Internal double-leaf door, stainless steel 1.4301 (AISI 304) for RSB, SZB | 4513 | szt | SZLIF | https://radiolex.pl/produkty/dw-drzwi-wewnetrzne/ | P
131-122 | DWB-OH-1200*2000 Drzwi wewnętrzne dwuskrzydłowe ze stali nierdzewnej 1.4301 (AISI 304) do RSB, SZB | DWB-OH-1200*2000 Internal double-leaf door, stainless steel 1.4301 (AISI 304) for RSB, SZB | 5014 | szt | SZLIF | https://radiolex.pl/produkty/dw-drzwi-wewnetrzne/ | P
131-123 | DWB-OH-1600*1800 Drzwi wewnętrzne dwuskrzydłowe ze stali nierdzewnej 1.4301 (AISI 304) do RSB, SZB | DWB-OH-1600*1800 Internal double-leaf door, stainless steel 1.4301 (AISI 304) for RSB, SZB | 6026 | szt | SZLIF | https://radiolex.pl/produkty/dw-drzwi-wewnetrzne/ | P
131-124 | DWB-OH-1600*2000 Drzwi wewnętrzne dwuskrzydłowe ze stali nierdzewnej 1.4301 (AISI 304) do RSB, SZB | DWB-OH-1600*2000 Internal double-leaf door, stainless steel 1.4301 (AISI 304) for RSB, SZB | 6696 | szt | SZLIF | https://radiolex.pl/produkty/dw-drzwi-wewnetrzne/ | P
132-001 | RU-1400-24U Rama uchylna symetryczna do RSB, SZB do wysokości 1400 | RU-1400-24U Symmetrical tilt frame for RSB, SZB up to a height of 1400 | 869 | szt | RAL7035_GS | https://radiolex.pl/produkty/ru-rama-uchylna/ | P
132-002 | RU-1600-28U Rama uchylna symetryczna do RSB, SZB do wysokości 1600 | RU-1600-28U Symmetrical tilt frame for RSB, SZB up to a height of 1600 | 921 | szt | RAL7035_GS | https://radiolex.pl/produkty/ru-rama-uchylna/ | P
132-003 | RU-1800-33U Rama uchylna symetryczna do RSB, SZB do wysokości 1800 | RU-1800-33U Symmetrical tilt frame for RSB, SZB up to a height of 1800 | 965 | szt | RAL7035_GS | https://radiolex.pl/produkty/ru-rama-uchylna/ | P
132-004 | RU-2000-37U Rama uchylna symetryczna do RSB, SZB do wysokości 2000 | RU-2000-37U Symmetrical tilt frame for RSB, SZB up to a height of 2000 | 1074 | szt | RAL7035_GS | https://radiolex.pl/produkty/ru-rama-uchylna/ | P
132-100 | RUR-1200-20U Rama uchylna symetryczna do RR do wysokości 1200 | RUR-1200-20U Symmetrical tilt frame for rack enclosures up to a height of 1200 | 832 | szt | RAL7035_GS | https://radiolex.pl/produkty/ru-rama-uchylna/ | P
132-101 | RUR-1600-29U Rama uchylna symetryczna do RR do wysokości 1600 | RUR-1600-29U Symmetrical tilt frame for rack enclosures up to a height of 1600 | 921 | szt | RAL7035_GS | https://radiolex.pl/produkty/ru-rama-uchylna/ | P
132-102 | RUR-1800-34U Rama uchylna symetryczna do RR do wysokości 1800 | RUR-1800-34U Symmetrical tilt frame for rack enclosures up to a height of 1800 | 965 | szt | RAL7035_GS | https://radiolex.pl/produkty/ru-rama-uchylna/ | P
132-103 | RUR-2000-38U Rama uchylna symetryczna do RR do wysokości 2000 | RUR-2000-38U Symmetrical tilt frame for rack enclosures up to a height of 2000 | 1074 | szt | RAL7035_GS | https://radiolex.pl/produkty/ru-rama-uchylna/ | P
132-104 | RUR-2200-43U Rama uchylna symetryczna do RR do wysokości 2200 | RUR-2200-43U Symmetrical tilt frame for rack enclosures up to a height of 2200 | 1194 | szt | RAL7035_GS | https://radiolex.pl/produkty/ru-rama-uchylna/ | P
133-001 | RU-1400-24U Rama uchylna asymetryczna do RSB, SZB do wysokości 1400 | RU-1400-24U Asymmetrical tilt frame for RSB, SZB up to a height of 1400 | 869 | szt | RAL7035_GS | https://radiolex.pl/produkty/ru-rama-uchylna/ | P
133-002 | RU-1600-28U Rama uchylna asymetryczna do RSB, SZB do wysokości 1600 | RU-1600-28U Asymmetrical tilt frame for RSB, SZB up to a height of 1600 | 921 | szt | RAL7035_GS | https://radiolex.pl/produkty/ru-rama-uchylna/ | P
133-003 | RU-1800-33U Rama uchylna asymetryczna do RSB, SZB do wysokości 1800 | RU-1800-33U Asymmetrical tilt frame for RSB, SZB up to a height of 1800 | 965 | szt | RAL7035_GS | https://radiolex.pl/produkty/ru-rama-uchylna/ | P
133-004 | RU-2000-37U Rama uchylna asymetryczna do RSB, SZB do wysokości 2000 | RU-2000-37U Asymmetrical tilt frame for RSB, SZB up to a height of 2000 | 1074 | szt | RAL7035_GS | https://radiolex.pl/produkty/ru-rama-uchylna/ | P
133-100 | RUR-1200-20U Rama uchylna asymetryczna do RR do wysokości 1200 | RUR-1200-20U Asymmetrical tilt frame for rack enclosures up to a height of 1200 | 832 | szt | RAL7035_GS | https://radiolex.pl/produkty/ru-rama-uchylna/ | P
133-101 | RUR-1600-29U Rama uchylna asymetryczna do RR do wysokości 1600 | RUR-1600-29U Asymmetrical tilt frame for rack enclosures up to a height of 1600 | 921 | szt | RAL7035_GS | https://radiolex.pl/produkty/ru-rama-uchylna/ | P
133-102 | RUR-1800-34U Rama uchylna asymetryczna do RR do wysokości 1800 | RUR-1800-34U Asymmetrical tilt frame for rack enclosures up to a height of 1800 | 965 | szt | RAL7035_GS | https://radiolex.pl/produkty/ru-rama-uchylna/ | P
133-103 | RUR-2000-38U Rama uchylna asymetryczna do RR do wysokości 2000 | RUR-2000-38U Asymmetrical tilt frame for rack enclosures up to a height of 2000 | 1074 | szt | RAL7035_GS | https://radiolex.pl/produkty/ru-rama-uchylna/ | P
133-104 | RUR-2200-43U Rama uchylna asymetryczna do RR do wysokości 2200 | RUR-2200-43U Asymmetrical tilt frame for rack enclosures up to a height of 2200 | 1194 | szt | RAL7035_GS | https://radiolex.pl/produkty/ru-rama-uchylna/ | P
134-001 | CB-600*300 Cokół do RSB lub SZB wysoki na 100 mm | CB-600*300 Plinth for RSB or SZB, 100 mm high | 398 | szt | RAL7035_GS | https://radiolex.pl/produkty/cokoly/ | P
134-002 | CB-600*400 Cokół do RSB lub SZB wysoki na 100 mm | CB-600*400 Plinth for RSB or SZB, 100 mm high | 419 | szt | RAL7035_GS | https://radiolex.pl/produkty/cokoly/ | P
134-003 | CB-600*500 Cokół do RSB lub SZB wysoki na 100 mm | CB-600*500 Plinth for RSB or SZB, 100 mm high | 437 | szt | RAL7035_GS | https://radiolex.pl/produkty/cokoly/ | P
134-004 | CB-600*600 Cokół do RSB lub SZB wysoki na 100 mm | CB-600*600 Plinth for RSB or SZB, 100 mm high | 438 | szt | RAL7035_GS | https://radiolex.pl/produkty/cokoly/ | P
134-005 | CB-800*300 Cokół do RSB lub SZB wysoki na 100 mm | CB-800*300 Plinth for RSB or SZB, 100 mm high | 436 | szt | RAL7035_GS | https://radiolex.pl/produkty/cokoly/ | P
134-006 | CB-800*400 Cokół do RSB lub SZB wysoki na 100 mm | CB-800*400 Plinth for RSB or SZB, 100 mm high | 455 | szt | RAL7035_GS | https://radiolex.pl/produkty/cokoly/ | P
134-007 | CB-800*500 Cokół do RSB lub SZB wysoki na 100 mm | CB-800*500 Plinth for RSB or SZB, 100 mm high | 463 | szt | RAL7035_GS | https://radiolex.pl/produkty/cokoly/ | P
134-008 | CB-800*600 Cokół do RSB lub SZB wysoki na 100 mm | CB-800*600 Plinth for RSB or SZB, 100 mm high | 466 | szt | RAL7035_GS | https://radiolex.pl/produkty/cokoly/ | P
134-009 | CB-1000*250 Cokół do RSB lub SZB wysoki na 100 mm | CB-1000*250 Plinth for RSB or SZB, 100 mm high | 462 | szt | RAL7035_GS | https://radiolex.pl/produkty/cokoly/ | P
134-010 | CB-1000*300 Cokół do RSB lub SZB wysoki na 100 mm | CB-1000*300 Plinth for RSB or SZB, 100 mm high | 468 | szt | RAL7035_GS | https://radiolex.pl/produkty/cokoly/ | P
134-011 | CB-1000*400 Cokół do RSB lub SZB wysoki na 100 mm | CB-1000*400 Plinth for RSB or SZB, 100 mm high | 490 | szt | RAL7035_GS | https://radiolex.pl/produkty/cokoly/ | P
134-012 | CB-1000*600 Cokół do RSB lub SZB wysoki na 100 mm | CB-1000*600 Plinth for RSB or SZB, 100 mm high | 502 | szt | RAL7035_GS | https://radiolex.pl/produkty/cokoly/ | P
134-013 | CB-1200*300 Cokół do RSB lub SZB wysoki na 100 mm | CB-1200*300 Plinth for RSB or SZB, 100 mm high | 504 | szt | RAL7035_GS | https://radiolex.pl/produkty/cokoly/ | P
134-014 | CB-1200*400 Cokół do RSB lub SZB wysoki na 100 mm | CB-1200*400 Plinth for RSB or SZB, 100 mm high | 523 | szt | RAL7035_GS | https://radiolex.pl/produkty/cokoly/ | P
134-015 | CB-1200*500 Cokół do RSB lub SZB wysoki na 100 mm | CB-1200*500 Plinth for RSB or SZB, 100 mm high | 530 | szt | RAL7035_GS | https://radiolex.pl/produkty/cokoly/ | P
134-016 | CB-1200*600 Cokół do RSB lub SZB wysoki na 100 mm | CB-1200*600 Plinth for RSB or SZB, 100 mm high | 531 | szt | RAL7035_GS | https://radiolex.pl/produkty/cokoly/ | P
134-017 | CB-1600*400 Cokół do RSB lub SZB wysoki na 100 mm | CB-1600*400 Plinth for RSB or SZB, 100 mm high | 623 | szt | RAL7035_GS | https://radiolex.pl/produkty/cokoly/ | P
134-018 | CB-1600*500 Cokół do RSB lub SZB wysoki na 100 mm | CB-1600*500 Plinth for RSB or SZB, 100 mm high | 647 | szt | RAL7035_GS | https://radiolex.pl/produkty/cokoly/ | P
134-019 | CB-1600*600 Cokół do RSB lub SZB wysoki na 100 mm | CB-1600*600 Plinth for RSB or SZB, 100 mm high | 694 | szt | RAL7035_GS | https://radiolex.pl/produkty/cokoly/ | P
134-020 | CB-1000*500 Cokół do RSB lub SZB wysoki na 100 mm | CB-1000*500 Plinth for RSB or SZB, 100 mm high | 499 | szt | RAL7035_GS | https://radiolex.pl/produkty/cokoly/ | P
135-001 | CB-600*300 Cokół do RSB lub SZB wysoki na 200 mm | CB-600*300 Plinth for RSB or SZB, 200 mm high | 715 | szt | RAL7035_GS | https://radiolex.pl/produkty/cokoly/ | P
135-002 | CB-600*400 Cokół do RSB lub SZB wysoki na 200 mm | CB-600*400 Plinth for RSB or SZB, 200 mm high | 753 | szt | RAL7035_GS | https://radiolex.pl/produkty/cokoly/ | P
135-003 | CB-600*500 Cokół do RSB lub SZB wysoki na 200 mm | CB-600*500 Plinth for RSB or SZB, 200 mm high | 792 | szt | RAL7035_GS | https://radiolex.pl/produkty/cokoly/ | P
135-004 | CB-600*600 Cokół do RSB lub SZB wysoki na 200 mm | CB-600*600 Plinth for RSB or SZB, 200 mm high | 794 | szt | RAL7035_GS | https://radiolex.pl/produkty/cokoly/ | P
135-005 | CB-800*300 Cokół do RSB lub SZB wysoki na 200 mm | CB-800*300 Plinth for RSB or SZB, 200 mm high | 788 | szt | RAL7035_GS | https://radiolex.pl/produkty/cokoly/ | P
135-006 | CB-800*400 Cokół do RSB lub SZB wysoki na 200 mm | CB-800*400 Plinth for RSB or SZB, 200 mm high | 819 | szt | RAL7035_GS | https://radiolex.pl/produkty/cokoly/ | P
135-007 | CB-800*500 Cokół do RSB lub SZB wysoki na 200 mm | CB-800*500 Plinth for RSB or SZB, 200 mm high | 833 | szt | RAL7035_GS | https://radiolex.pl/produkty/cokoly/ | P
135-008 | CB-800*600 Cokół do RSB lub SZB wysoki na 200 mm | CB-800*600 Plinth for RSB or SZB, 200 mm high | 842 | szt | RAL7035_GS | https://radiolex.pl/produkty/cokoly/ | P
135-009 | CB-1000*250 Cokół do RSB lub SZB wysoki na 200 mm | CB-1000*250 Plinth for RSB or SZB, 200 mm high | 831 | szt | RAL7035_GS | https://radiolex.pl/produkty/cokoly/ | P
135-010 | CB-1000*300 Cokół do RSB lub SZB wysoki na 200 mm | CB-1000*300 Plinth for RSB or SZB, 200 mm high | 845 | szt | RAL7035_GS | https://radiolex.pl/produkty/cokoly/ | P
135-011 | CB-1000*400 Cokół do RSB lub SZB wysoki na 200 mm | CB-1000*400 Plinth for RSB or SZB, 200 mm high | 882 | szt | RAL7035_GS | https://radiolex.pl/produkty/cokoly/ | P
135-012 | CB-1000*600 Cokół do RSB lub SZB wysoki na 200 mm | CB-1000*600 Plinth for RSB or SZB, 200 mm high | 904 | szt | RAL7035_GS | https://radiolex.pl/produkty/cokoly/ | P
135-013 | CB-1200*300 Cokół do RSB lub SZB wysoki na 200 mm | CB-1200*300 Plinth for RSB or SZB, 200 mm high | 907 | szt | RAL7035_GS | https://radiolex.pl/produkty/cokoly/ | P
135-014 | CB-1200*400 Cokół do RSB lub SZB wysoki na 200 mm | CB-1200*400 Plinth for RSB or SZB, 200 mm high | 943 | szt | RAL7035_GS | https://radiolex.pl/produkty/cokoly/ | P
135-015 | CB-1200*500 Cokół do RSB lub SZB wysoki na 200 mm | CB-1200*500 Plinth for RSB or SZB, 200 mm high | 954 | szt | RAL7035_GS | https://radiolex.pl/produkty/cokoly/ | P
135-016 | CB-1200*600 Cokół do RSB lub SZB wysoki na 200 mm | CB-1200*600 Plinth for RSB or SZB, 200 mm high | 957 | szt | RAL7035_GS | https://radiolex.pl/produkty/cokoly/ | P
135-017 | CB-1600*400 Cokół do RSB lub SZB wysoki na 200 mm | CB-1600*400 Plinth for RSB or SZB, 200 mm high | 1123 | szt | RAL7035_GS | https://radiolex.pl/produkty/cokoly/ | P
135-018 | CB-1600*500 Cokół do RSB lub SZB wysoki na 200 mm | CB-1600*500 Plinth for RSB or SZB, 200 mm high | 1164 | szt | RAL7035_GS | https://radiolex.pl/produkty/cokoly/ | P
135-019 | CB-1600*600 Cokół do RSB lub SZB wysoki na 200 mm | CB-1600*600 Plinth for RSB or SZB, 200 mm high | 1249 | szt | RAL7035_GS | https://radiolex.pl/produkty/cokoly/ | P
135-020 | CB-1000*500 Cokół do RSB lub SZB wysoki na 200 mm | CB-1000*500 Plinth for RSB or SZB, 200 mm high | 953 | szt | RAL7035_GS | https://radiolex.pl/produkty/cokoly/ | P
136-001 | PUB-600*100 Płyta montażowa uniwersalna do RSB, SZB lub RR | PUB-600*100 Universal mounting plate for RSB, SZB or RR | 33 | szt | OCYNK | https://radiolex.pl/produkty/pu-plyta-uniwersalna-do-rsa-sza-rsb-szb-rr-2/ | P
136-002 | PUB-600*200 Płyta montażowa uniwersalna do RSB, SZB lub RR | PUB-600*200 Universal mounting plate for RSB, SZB or RR | 65 | szt | OCYNK | https://radiolex.pl/produkty/pu-plyta-uniwersalna-do-rsa-sza-rsb-szb-rr-2/ | P
136-003 | PUB-600*300 Płyta montażowa uniwersalna do RSB, SZB lub RR | PUB-600*300 Universal mounting plate for RSB, SZB or RR | 97 | szt | OCYNK | https://radiolex.pl/produkty/pu-plyta-uniwersalna-do-rsa-sza-rsb-szb-rr-2/ | P
136-004 | PUB-800*100 Płyta montażowa uniwersalna do RSB, SZB lub RR | PUB-800*100 Universal mounting plate for RSB, SZB or RR | 49 | szt | OCYNK | https://radiolex.pl/produkty/pu-plyta-uniwersalna-do-rsa-sza-rsb-szb-rr-2/ | P
136-005 | PUB-800*200 Płyta montażowa uniwersalna do RSB, SZB lub RR | PUB-800*200 Universal mounting plate for RSB, SZB or RR | 97 | szt | OCYNK | https://radiolex.pl/produkty/pu-plyta-uniwersalna-do-rsa-sza-rsb-szb-rr-2/ | P
136-006 | PUB-800*300 Płyta montażowa uniwersalna do RSB, SZB lub RR | PUB-800*300 Universal mounting plate for RSB, SZB or RR | 144 | szt | OCYNK | https://radiolex.pl/produkty/pu-plyta-uniwersalna-do-rsa-sza-rsb-szb-rr-2/ | P
136-007 | PUB-1000*100 Płyta montażowa uniwersalna do RSB, SZB lub RR | PUB-1000*100 Universal mounting plate for RSB, SZB or RR | 65 | szt | OCYNK | https://radiolex.pl/produkty/pu-plyta-uniwersalna-do-rsa-sza-rsb-szb-rr-2/ | P
136-008 | PUB-1000*200 Płyta montażowa uniwersalna do RSB, SZB lub RR | PUB-1000*200 Universal mounting plate for RSB, SZB or RR | 128 | szt | OCYNK | https://radiolex.pl/produkty/pu-plyta-uniwersalna-do-rsa-sza-rsb-szb-rr-2/ | P
136-009 | PUB-1000*300 Płyta montażowa uniwersalna do RSB, SZB lub RR | PUB-1000*300 Universal mounting plate for RSB, SZB or RR | 192 | szt | OCYNK | https://radiolex.pl/produkty/pu-plyta-uniwersalna-do-rsa-sza-rsb-szb-rr-2/ | P
136-010 | PUB-1200*100 Płyta montażowa uniwersalna do RSB, SZB lub RR | PUB-1200*100 Universal mounting plate for RSB, SZB or RR | 80 | szt | OCYNK | https://radiolex.pl/produkty/pu-plyta-uniwersalna-do-rsa-sza-rsb-szb-rr-2/ | P
136-011 | PUB-1200*200 Płyta montażowa uniwersalna do RSB, SZB lub RR | PUB-1200*200 Universal mounting plate for RSB, SZB or RR | 161 | szt | OCYNK | https://radiolex.pl/produkty/pu-plyta-uniwersalna-do-rsa-sza-rsb-szb-rr-2/ | P
136-012 | PUB-1200*300 Płyta montażowa uniwersalna do RSB, SZB lub RR | PUB-1200*300 Universal mounting plate for RSB, SZB or RR | 240 | szt | OCYNK | https://radiolex.pl/produkty/pu-plyta-uniwersalna-do-rsa-sza-rsb-szb-rr-2/ | P
136-013 | PUB-1600*100 Płyta montażowa uniwersalna do RSB, SZB lub RR | PUB-1600*100 Universal mounting plate for RSB, SZB or RR | 106 | szt | OCYNK | https://radiolex.pl/produkty/pu-plyta-uniwersalna-do-rsa-sza-rsb-szb-rr-2/ | P
136-014 | PUB-1600*200 Płyta montażowa uniwersalna do RSB, SZB lub RR | PUB-1600*200 Universal mounting plate for RSB, SZB or RR | 214 | szt | OCYNK | https://radiolex.pl/produkty/pu-plyta-uniwersalna-do-rsa-sza-rsb-szb-rr-2/ | P
136-015 | PUB-1600*300 Płyta montażowa uniwersalna do RSB, SZB lub RR | PUB-1600*300 Universal mounting plate for RSB, SZB or RR | 318 | szt | OCYNK | https://radiolex.pl/produkty/pu-plyta-uniwersalna-do-rsa-sza-rsb-szb-rr-2/ | P
136-016 | PUB-400*100 Płyta montażowa uniwersalna do RSB, SZB lub RR | PUB-400*100 Universal mounting plate for RSB, SZB or RR | 28 | szt | OCYNK | https://radiolex.pl/produkty/pu-plyta-uniwersalna-do-rsa-sza-rsb-szb-rr-2/ | P
136-017 | PUB-400*200 Płyta montażowa uniwersalna do RSB, SZB lub RR | PUB-400*200 Universal mounting plate for RSB, SZB or RR | 54 | szt | OCYNK | https://radiolex.pl/produkty/pu-plyta-uniwersalna-do-rsa-sza-rsb-szb-rr-2/ | P
136-018 | PUB-400*300 Płyta montażowa uniwersalna do RSB, SZB lub RR | PUB-400*300 Universal mounting plate for RSB, SZB or RR | 65 | szt | OCYNK | https://radiolex.pl/produkty/pu-plyta-uniwersalna-do-rsa-sza-rsb-szb-rr-2/ | P
137-001 | BPB-800 Belka Pionowa Metryczna (lewa+prawa) do RSB, SZB | BPB-800 Metric vertical beam (left+right) for RSB, SZB | 155 | kpl | OCYNK | https://radiolex.pl/produkty/bp-belki-pionowe-metryczne/ | P
137-002 | BPB-1000 Belka Pionowa Metryczna (lewa+prawa) do RSB, SZB | BPB-1000 Metric vertical beam (left+right) for RSB, SZB | 195 | kpl | OCYNK | https://radiolex.pl/produkty/bp-belki-pionowe-metryczne/ | P
137-003 | BPB-1200 Belka Pionowa Metryczna (lewa+prawa) do RSB, SZB | BPB-1200 Metric vertical beam (left+right) for RSB, SZB | 250 | kpl | OCYNK | https://radiolex.pl/produkty/bp-belki-pionowe-metryczne/ | P
137-004 | BPB-1400 Belka Pionowa Metryczna (lewa+prawa) do RSB, SZB | BPB-1400 Metric vertical beam (left+right) for RSB, SZB | 250 | kpl | OCYNK | https://radiolex.pl/produkty/bp-belki-pionowe-metryczne/ | P
137-005 | BPB-1600 Belka Pionowa Metryczna (lewa+prawa) do RSB, SZB | BPB-1600 Metric vertical beam (left+right) for RSB, SZB | 266 | kpl | OCYNK | https://radiolex.pl/produkty/bp-belki-pionowe-metryczne/ | P
137-006 | BPB-1800 Belka Pionowa Metryczna (lewa+prawa) do RSB, SZB | BPB-1800 Metric vertical beam (left+right) for RSB, SZB | 266 | kpl | OCYNK | https://radiolex.pl/produkty/bp-belki-pionowe-metryczne/ | P
137-007 | BPB-2000 Belka Pionowa Metryczna (lewa+prawa) do RSB, SZB | BPB-2000 Metric vertical beam (left+right) for RSB, SZB | 268 | kpl | OCYNK | https://radiolex.pl/produkty/bp-belki-pionowe-metryczne/ | P
138-001 | BPB-800-15U Belka Pionowa Konstrukcji 19'' (lewa+prawa) do RSB, SZB | BPB-800-15U 19" Vertical beam (left+right) for RSB, SZB | 161 | kpl | OCYNK | https://radiolex.pl/produkty/bp-19-belki-pionowe-do-konstrukcji-19-2/ | P
138-002 | BPB-1000-20U Belka Pionowa Konstrukcji 19'' (lewa+prawa) do RSB, SZB | BPB-1000-20U 19" Vertical beam (left+right) for RSB, SZB | 204 | kpl | OCYNK | https://radiolex.pl/produkty/bp-19-belki-pionowe-do-konstrukcji-19-2/ | P
138-003 | BPB-1200-24U Belka Pionowa Konstrukcji 19'' (lewa+prawa) do RSB, SZB | BPB-1200-24U 19" Vertical beam (left+right) for RSB, SZB | 257 | kpl | OCYNK | https://radiolex.pl/produkty/bp-19-belki-pionowe-do-konstrukcji-19-2/ | P
138-004 | BPB-1400-29U Belka Pionowa Konstrukcji 19'' (lewa+prawa) do RSB, SZB | BPB-1400-29U 19" Vertical beam (left+right) for RSB, SZB | 257 | kpl | OCYNK | https://radiolex.pl/produkty/bp-19-belki-pionowe-do-konstrukcji-19-2/ | P
138-005 | BPB-1600-33U Belka Pionowa Konstrukcji 19'' (lewa+prawa) do RSB, SZB | BPB-1600-33U 19" Vertical beam (left+right) for RSB, SZB | 277 | kpl | OCYNK | https://radiolex.pl/produkty/bp-19-belki-pionowe-do-konstrukcji-19-2/ | P
138-006 | BPB-1800-38U Belka Pionowa Konstrukcji 19'' (lewa+prawa) do RSB, SZB | BPB-1800-38U 19" Vertical beam (left+right) for RSB, SZB | 277 | kpl | OCYNK | https://radiolex.pl/produkty/bp-19-belki-pionowe-do-konstrukcji-19-2/ | P
138-007 | BPB-2000-42U Belka Pionowa Konstrukcji 19'' (lewa+prawa) do RSB, SZB | BPB-2000-42U 19" Vertical beam (left+right) for RSB, SZB | 278 | kpl | OCYNK | https://radiolex.pl/produkty/bp-19-belki-pionowe-do-konstrukcji-19-2/ | P
140-001 | RR-400*2000*400 Obudowa ramowa stojąca, bez płyty montażowej z pełnymi drzwiami oraz tylną osłoną | RR-400*2000*400 Rack enclosure without mounting plate with full door and back cover | 3326 | szt | RAL7035_GS | https://radiolex.pl/produkty/rr-ip-55-obudowa-ramowa-stojaca-szeregowa/ | P
140-002 | RR-400*2000*500 Obudowa ramowa stojąca, bez płyty montażowej z pełnymi drzwiami oraz tylną osłoną | RR-400*2000*500 Rack enclosure without mounting plate with full door and back cover | 3459 | szt | RAL7035_GS | https://radiolex.pl/produkty/rr-ip-55-obudowa-ramowa-stojaca-szeregowa/ | P
140-003 | RR-400*2000*600 Obudowa ramowa stojąca, bez płyty montażowej z pełnymi drzwiami oraz tylną osłoną | RR-400*2000*600 Rack enclosure without mounting plate with full door and back cover | 3592 | szt | RAL7035_GS | https://radiolex.pl/produkty/rr-ip-55-obudowa-ramowa-stojaca-szeregowa/ | P
140-004 | RR-600*1200*500 Obudowa ramowa stojąca, bez płyty montażowej z pełnymi drzwiami oraz tylną osłoną | RR-600*1200*500 Rack enclosure without mounting plate with full door and back cover | 3562 | szt | RAL7035_GS | https://radiolex.pl/produkty/rr-ip-55-obudowa-ramowa-stojaca-szeregowa/ | P
140-005 | RR-600*1200*600 Obudowa ramowa stojąca, bez płyty montażowej z pełnymi drzwiami oraz tylną osłoną | RR-600*1200*600 Rack enclosure without mounting plate with full door and back cover | 3601 | szt | RAL7035_GS | https://radiolex.pl/produkty/rr-ip-55-obudowa-ramowa-stojaca-szeregowa/ | P
140-006 | RR-600*1600*500 Obudowa ramowa stojąca, bez płyty montażowej z pełnymi drzwiami oraz tylną osłoną | RR-600*1600*500 Rack enclosure without mounting plate with full door and back cover | 3912 | szt | RAL7035_GS | https://radiolex.pl/produkty/rr-ip-55-obudowa-ramowa-stojaca-szeregowa/ | P
140-007 | RR-600*1600*600 Obudowa ramowa stojąca, bez płyty montażowej z pełnymi drzwiami oraz tylną osłoną | RR-600*1600*600 Rack enclosure without mounting plate with full door and back cover | 3974 | szt | RAL7035_GS | https://radiolex.pl/produkty/rr-ip-55-obudowa-ramowa-stojaca-szeregowa/ | P
140-008 | RR-600*1800*400 Obudowa ramowa stojąca, bez płyty montażowej z pełnymi drzwiami oraz tylną osłoną | RR-600*1800*400 Rack enclosure without mounting plate with full door and back cover | 3974 | szt | RAL7035_GS | https://radiolex.pl/produkty/rr-ip-55-obudowa-ramowa-stojaca-szeregowa/ | P
140-009 | RR-600*1800*500 Obudowa ramowa stojąca, bez płyty montażowej z pełnymi drzwiami oraz tylną osłoną | RR-600*1800*500 Rack enclosure without mounting plate with full door and back cover | 4013 | szt | RAL7035_GS | https://radiolex.pl/produkty/rr-ip-55-obudowa-ramowa-stojaca-szeregowa/ | P
140-010 | RR-600*1800*600 Obudowa ramowa stojąca, bez płyty montażowej z pełnymi drzwiami oraz tylną osłoną | RR-600*1800*600 Rack enclosure without mounting plate with full door and back cover | 4056 | szt | RAL7035_GS | https://radiolex.pl/produkty/rr-ip-55-obudowa-ramowa-stojaca-szeregowa/ | P
140-011 | RR-600*1800*800 Obudowa ramowa stojąca, bez płyty montażowej z pełnymi drzwiami oraz tylną osłoną | RR-600*1800*800 Rack enclosure without mounting plate with full door and back cover | 4152 | szt | RAL7035_GS | https://radiolex.pl/produkty/rr-ip-55-obudowa-ramowa-stojaca-szeregowa/ | P
140-012 | RR-600*2000*400 Obudowa ramowa stojąca, bez płyty montażowej z pełnymi drzwiami oraz tylną osłoną | RR-600*2000*400 Rack enclosure without mounting plate with full door and back cover | 4056 | szt | RAL7035_GS | https://radiolex.pl/produkty/rr-ip-55-obudowa-ramowa-stojaca-szeregowa/ | P
140-013 | RR-600*2000*500 Obudowa ramowa stojąca, bez płyty montażowej z pełnymi drzwiami oraz tylną osłoną | RR-600*2000*500 Rack enclosure without mounting plate with full door and back cover | 4120 | szt | RAL7035_GS | https://radiolex.pl/produkty/rr-ip-55-obudowa-ramowa-stojaca-szeregowa/ | P
140-014 | RR-600*2000*600 Obudowa ramowa stojąca, bez płyty montażowej z pełnymi drzwiami oraz tylną osłoną | RR-600*2000*600 Rack enclosure without mounting plate with full door and back cover | 4216 | szt | RAL7035_GS | https://radiolex.pl/produkty/rr-ip-55-obudowa-ramowa-stojaca-szeregowa/ | P
140-015 | RR-600*2000*800 Obudowa ramowa stojąca, bez płyty montażowej z pełnymi drzwiami oraz tylną osłoną | RR-600*2000*800 Rack enclosure without mounting plate with full door and back cover | 4274 | szt | RAL7035_GS | https://radiolex.pl/produkty/rr-ip-55-obudowa-ramowa-stojaca-szeregowa/ | P
140-016 | RR-600*2200*600 Obudowa ramowa stojąca, bez płyty montażowej z pełnymi drzwiami oraz tylną osłoną | RR-600*2200*600 Rack enclosure without mounting plate with full door and back cover | 4274 | szt | RAL7035_GS | https://radiolex.pl/produkty/rr-ip-55-obudowa-ramowa-stojaca-szeregowa/ | P
140-017 | RR-600*2200*800 Obudowa ramowa stojąca, bez płyty montażowej z pełnymi drzwiami oraz tylną osłoną | RR-600*2200*800 Rack enclosure without mounting plate with full door and back cover | 4393 | szt | RAL7035_GS | https://radiolex.pl/produkty/rr-ip-55-obudowa-ramowa-stojaca-szeregowa/ | P
140-018 | RR-800*1200*500 Obudowa ramowa stojąca, bez płyty montażowej z pełnymi drzwiami oraz tylną osłoną | RR-800*1200*500 Rack enclosure without mounting plate with full door and back cover | 3725 | szt | RAL7035_GS | https://radiolex.pl/produkty/rr-ip-55-obudowa-ramowa-stojaca-szeregowa/ | P
140-019 | RR-800*1200*600 Obudowa ramowa stojąca, bez płyty montażowej z pełnymi drzwiami oraz tylną osłoną | RR-800*1200*600 Rack enclosure without mounting plate with full door and back cover | 3814 | szt | RAL7035_GS | https://radiolex.pl/produkty/rr-ip-55-obudowa-ramowa-stojaca-szeregowa/ | P
140-020 | RR-800*1600*500 Obudowa ramowa stojąca, bez płyty montażowej z pełnymi drzwiami oraz tylną osłoną | RR-800*1600*500 Rack enclosure without mounting plate with full door and back cover | 4429 | szt | RAL7035_GS | https://radiolex.pl/produkty/rr-ip-55-obudowa-ramowa-stojaca-szeregowa/ | P
140-021 | RR-800*1600*600 Obudowa ramowa stojąca, bez płyty montażowej z pełnymi drzwiami oraz tylną osłoną | RR-800*1600*600 Rack enclosure without mounting plate with full door and back cover | 4455 | szt | RAL7035_GS | https://radiolex.pl/produkty/rr-ip-55-obudowa-ramowa-stojaca-szeregowa/ | P
140-022 | RR-800*1600*800 Obudowa ramowa stojąca, bez płyty montażowej z pełnymi drzwiami oraz tylną osłoną | RR-800*1600*800 Rack enclosure without mounting plate with full door and back cover | 4505 | szt | RAL7035_GS | https://radiolex.pl/produkty/rr-ip-55-obudowa-ramowa-stojaca-szeregowa/ | P
140-023 | RR-800*1800*400 Obudowa ramowa stojąca, bez płyty montażowej z pełnymi drzwiami oraz tylną osłoną | RR-800*1800*400 Rack enclosure without mounting plate with full door and back cover | 4301 | szt | RAL7035_GS | https://radiolex.pl/produkty/rr-ip-55-obudowa-ramowa-stojaca-szeregowa/ | P
140-024 | RR-800*1800*500 Obudowa ramowa stojąca, bez płyty montażowej z pełnymi drzwiami oraz tylną osłoną | RR-800*1800*500 Rack enclosure without mounting plate with full door and back cover | 4399 | szt | RAL7035_GS | https://radiolex.pl/produkty/rr-ip-55-obudowa-ramowa-stojaca-szeregowa/ | P
140-025 | RR-800*1800*600 Obudowa ramowa stojąca, bez płyty montażowej z pełnymi drzwiami oraz tylną osłoną | RR-800*1800*600 Rack enclosure without mounting plate with full door and back cover | 4505 | szt | RAL7035_GS | https://radiolex.pl/produkty/rr-ip-55-obudowa-ramowa-stojaca-szeregowa/ | P
140-026 | RR-800*2000*400 Obudowa ramowa stojąca, bez płyty montażowej z pełnymi drzwiami oraz tylną osłoną | RR-800*2000*400 Rack enclosure without mounting plate with full door and back cover | 4505 | szt | RAL7035_GS | https://radiolex.pl/produkty/rr-ip-55-obudowa-ramowa-stojaca-szeregowa/ | P
140-027 | RR-800*2000*500 Obudowa ramowa stojąca, bez płyty montażowej z pełnymi drzwiami oraz tylną osłoną | RR-800*2000*500 Rack enclosure without mounting plate with full door and back cover | 4644 | szt | RAL7035_GS | https://radiolex.pl/produkty/rr-ip-55-obudowa-ramowa-stojaca-szeregowa/ | P
140-028 | RR-800*2000*600 Obudowa ramowa stojąca, bez płyty montażowej z pełnymi drzwiami oraz tylną osłoną | RR-800*2000*600 Rack enclosure without mounting plate with full door and back cover | 4724 | szt | RAL7035_GS | https://radiolex.pl/produkty/rr-ip-55-obudowa-ramowa-stojaca-szeregowa/ | P
140-029 | RR-800*2000*800 Obudowa ramowa stojąca, bez płyty montażowej z pełnymi drzwiami oraz tylną osłoną | RR-800*2000*800 Rack enclosure without mounting plate with full door and back cover | 4835 | szt | RAL7035_GS | https://radiolex.pl/produkty/rr-ip-55-obudowa-ramowa-stojaca-szeregowa/ | P
140-030 | RR-800*2200*600 Obudowa ramowa stojąca, bez płyty montażowej z pełnymi drzwiami oraz tylną osłoną | RR-800*2200*600 Rack enclosure without mounting plate with full door and back cover | 4835 | szt | RAL7035_GS | https://radiolex.pl/produkty/rr-ip-55-obudowa-ramowa-stojaca-szeregowa/ | P
140-031 | RR-800*2200*800 Obudowa ramowa stojąca, bez płyty montażowej z pełnymi drzwiami oraz tylną osłoną | RR-800*2200*800 Rack enclosure without mounting plate with full door and back cover | 4958 | szt | RAL7035_GS | https://radiolex.pl/produkty/rr-ip-55-obudowa-ramowa-stojaca-szeregowa/ | P
140-032 | RR-1000*1800*400 Obudowa ramowa stojąca, bez płyty montażowej z podwójnymi drzwiami oraz tylną osłoną | RR-1000*1800*400 Rack enclosure without mounting plate with double door and back cover | 4958 | szt | RAL7035_GS | https://radiolex.pl/produkty/rr-ip-55-obudowa-ramowa-stojaca-szeregowa/ | P
140-033 | RR-1000*1800*600 Obudowa ramowa stojąca, bez płyty montażowej z podwójnymi drzwiami oraz tylną osłoną | RR-1000*1800*600 Rack enclosure without mounting plate with double door and back cover | 5070 | szt | RAL7035_GS | https://radiolex.pl/produkty/rr-ip-55-obudowa-ramowa-stojaca-szeregowa/ | P
140-034 | RR-1000*2000*400 Obudowa ramowa stojąca, bez płyty montażowej z podwójnymi drzwiami oraz tylną osłoną | RR-1000*2000*400 Rack enclosure without mounting plate with double door and back cover | 5070 | szt | RAL7035_GS | https://radiolex.pl/produkty/rr-ip-55-obudowa-ramowa-stojaca-szeregowa/ | P
140-035 | RR-1000*2000*500 Obudowa ramowa stojąca, bez płyty montażowej z podwójnymi drzwiami oraz tylną osłoną | RR-1000*2000*500 Rack enclosure without mounting plate with double door and back cover | 5182 | szt | RAL7035_GS | https://radiolex.pl/produkty/rr-ip-55-obudowa-ramowa-stojaca-szeregowa/ | P
140-036 | RR-1000*2000*600 Obudowa ramowa stojąca, bez płyty montażowej z podwójnymi drzwiami oraz tylną osłoną | RR-1000*2000*600 Rack enclosure without mounting plate with double door and back cover | 5240 | szt | RAL7035_GS | https://radiolex.pl/produkty/rr-ip-55-obudowa-ramowa-stojaca-szeregowa/ | P
140-037 | RR-1000*2000*800 Obudowa ramowa stojąca, bez płyty montażowej z podwójnymi drzwiami oraz tylną osłoną | RR-1000*2000*800 Rack enclosure without mounting plate with double door and back cover | 5288 | szt | RAL7035_GS | https://radiolex.pl/produkty/rr-ip-55-obudowa-ramowa-stojaca-szeregowa/ | P
140-038 | RR-1200*1200*500 Obudowa ramowa stojąca, bez płyty montażowej z podwójnymi drzwiami oraz tylną osłoną | RR-1200*1200*500 Rack enclosure without mounting plate with double door and back cover | 4438 | szt | RAL7035_GS | https://radiolex.pl/produkty/rr-ip-55-obudowa-ramowa-stojaca-szeregowa/ | P
140-039 | RR-1200*1600*500 Obudowa ramowa stojąca, bez płyty montażowej z podwójnymi drzwiami oraz tylną osłoną | RR-1200*1600*500 Rack enclosure without mounting plate with double door and back cover | 5320 | szt | RAL7035_GS | https://radiolex.pl/produkty/rr-ip-55-obudowa-ramowa-stojaca-szeregowa/ | P
140-040 | RR-1200*1800*400 Obudowa ramowa stojąca, bez płyty montażowej z podwójnymi drzwiami oraz tylną osłoną | RR-1200*1800*400 Rack enclosure without mounting plate with double door and back cover | 5778 | szt | RAL7035_GS | https://radiolex.pl/produkty/rr-ip-55-obudowa-ramowa-stojaca-szeregowa/ | P
140-041 | RR-1200*1800*500 Obudowa ramowa stojąca, bez płyty montażowej z podwójnymi drzwiami oraz tylną osłoną | RR-1200*1800*500 Rack enclosure without mounting plate with double door and back cover | 5841 | szt | RAL7035_GS | https://radiolex.pl/produkty/rr-ip-55-obudowa-ramowa-stojaca-szeregowa/ | P
140-042 | RR-1200*1800*600 Obudowa ramowa stojąca, bez płyty montażowej z podwójnymi drzwiami oraz tylną osłoną | RR-1200*1800*600 Rack enclosure without mounting plate with double door and back cover | 5936 | szt | RAL7035_GS | https://radiolex.pl/produkty/rr-ip-55-obudowa-ramowa-stojaca-szeregowa/ | P
140-043 | RR-1200*2000*400 Obudowa ramowa stojąca, bez płyty montażowej z podwójnymi drzwiami oraz tylną osłoną | RR-1200*2000*400 Rack enclosure without mounting plate with double door and back cover | 5936 | szt | RAL7035_GS | https://radiolex.pl/produkty/rr-ip-55-obudowa-ramowa-stojaca-szeregowa/ | P
140-044 | RR-1200*2000*500 Obudowa ramowa stojąca, bez płyty montażowej z podwójnymi drzwiami oraz tylną osłoną | RR-1200*2000*500 Rack enclosure without mounting plate with double door and back cover | 6018 | szt | RAL7035_GS | https://radiolex.pl/produkty/rr-ip-55-obudowa-ramowa-stojaca-szeregowa/ | P
140-045 | RR-1200*2000*600 Obudowa ramowa stojąca, bez płyty montażowej z podwójnymi drzwiami oraz tylną osłoną | RR-1200*2000*600 Rack enclosure without mounting plate with double door and back cover | 6054 | szt | RAL7035_GS | https://radiolex.pl/produkty/rr-ip-55-obudowa-ramowa-stojaca-szeregowa/ | P
140-046 | RR-1200*2000*800 Obudowa ramowa stojąca, bez płyty montażowej z podwójnymi drzwiami oraz tylną osłoną | RR-1200*2000*800 Rack enclosure without mounting plate with double door and back cover | 6169 | szt | RAL7035_GS | https://radiolex.pl/produkty/rr-ip-55-obudowa-ramowa-stojaca-szeregowa/ | P
140-047 | RR-1200*2200*600 Obudowa ramowa stojąca, bez płyty montażowej z podwójnymi drzwiami oraz tylną osłoną | RR-1200*2200*600 Rack enclosure without mounting plate with double door and back cover | 6169 | szt | RAL7035_GS | https://radiolex.pl/produkty/rr-ip-55-obudowa-ramowa-stojaca-szeregowa/ | P
140-048 | RR-1200*2200*800 Obudowa ramowa stojąca, bez płyty montażowej z podwójnymi drzwiami oraz tylną osłoną | RR-1200*2200*800 Rack enclosure without mounting plate with double door and back cover | 6318 | szt | RAL7035_GS | https://radiolex.pl/produkty/rr-ip-55-obudowa-ramowa-stojaca-szeregowa/ | P
140-101 | RR-AL-400*2000*400 Obudowa ramowa stojąca z blachy aluminiowej, bez płyty montażowej z pełnymi drzwiami oraz tylną osłoną | RR-AL-400*2000*400 Aluminum sheet rack enclosure without mounting plate with full door and back cover | 6320 | szt | RAL7035_GS | https://radiolex.pl/produkty/rr-ip-55-obudowa-ramowa-stojaca-szeregowa/ | P
140-102 | RR-AL-400*2000*500 Obudowa ramowa stojąca z blachy aluminiowej, bez płyty montażowej z pełnymi drzwiami oraz tylną osłoną | RR-AL-400*2000*500 Aluminum sheet rack enclosure without mounting plate with full door and back cover | 6573 | szt | RAL7035_GS | https://radiolex.pl/produkty/rr-ip-55-obudowa-ramowa-stojaca-szeregowa/ | P
140-103 | RR-AL-400*2000*600 Obudowa ramowa stojąca z blachy aluminiowej, bez płyty montażowej z pełnymi drzwiami oraz tylną osłoną | RR-AL-400*2000*600 Aluminum sheet rack enclosure without mounting plate with full door and back cover | 6826 | szt | RAL7035_GS | https://radiolex.pl/produkty/rr-ip-55-obudowa-ramowa-stojaca-szeregowa/ | P
140-104 | RR-AL-600*1200*500 Obudowa ramowa stojąca z blachy aluminiowej, bez płyty montażowej z pełnymi drzwiami oraz tylną osłoną | RR-AL-600*1200*500 Aluminum sheet rack enclosure without mounting plate with full door and back cover | 6768 | szt | RAL7035_GS | https://radiolex.pl/produkty/rr-ip-55-obudowa-ramowa-stojaca-szeregowa/ | P
140-105 | RR-AL-600*1200*600 Obudowa ramowa stojąca z blachy aluminiowej, bez płyty montażowej z pełnymi drzwiami oraz tylną osłoną | RR-AL-600*1200*600 Aluminum sheet rack enclosure without mounting plate with full door and back cover | 6843 | szt | RAL7035_GS | https://radiolex.pl/produkty/rr-ip-55-obudowa-ramowa-stojaca-szeregowa/ | P
140-106 | RR-AL-600*1600*500 Obudowa ramowa stojąca z blachy aluminiowej, bez płyty montażowej z pełnymi drzwiami oraz tylną osłoną | RR-AL-600*1600*500 Aluminum sheet rack enclosure without mounting plate with full door and back cover | 7433 | szt | RAL7035_GS | https://radiolex.pl/produkty/rr-ip-55-obudowa-ramowa-stojaca-szeregowa/ | P
140-107 | RR-AL-600*1600*600 Obudowa ramowa stojąca z blachy aluminiowej, bez płyty montażowej z pełnymi drzwiami oraz tylną osłoną | RR-AL-600*1600*600 Aluminum sheet rack enclosure without mounting plate with full door and back cover | 7551 | szt | RAL7035_GS | https://radiolex.pl/produkty/rr-ip-55-obudowa-ramowa-stojaca-szeregowa/ | P
140-108 | RR-AL-600*1800*400 Obudowa ramowa stojąca z blachy aluminiowej, bez płyty montażowej z pełnymi drzwiami oraz tylną osłoną | RR-AL-600*1800*400 Aluminum sheet rack enclosure without mounting plate with full door and back cover | 7551 | szt | RAL7035_GS | https://radiolex.pl/produkty/rr-ip-55-obudowa-ramowa-stojaca-szeregowa/ | P
140-109 | RR-AL-600*1800*500 Obudowa ramowa stojąca z blachy aluminiowej, bez płyty montażowej z pełnymi drzwiami oraz tylną osłoną | RR-AL-600*1800*500 Aluminum sheet rack enclosure without mounting plate with full door and back cover | 7625 | szt | RAL7035_GS | https://radiolex.pl/produkty/rr-ip-55-obudowa-ramowa-stojaca-szeregowa/ | P
140-110 | RR-AL-600*1800*600 Obudowa ramowa stojąca z blachy aluminiowej, bez płyty montażowej z pełnymi drzwiami oraz tylną osłoną | RR-AL-600*1800*600 Aluminum sheet rack enclosure without mounting plate with full door and back cover | 7706 | szt | RAL7035_GS | https://radiolex.pl/produkty/rr-ip-55-obudowa-ramowa-stojaca-szeregowa/ | P
140-111 | RR-AL-600*1800*800 Obudowa ramowa stojąca z blachy aluminiowej, bez płyty montażowej z pełnymi drzwiami oraz tylną osłoną | RR-AL-600*1800*800 Aluminum sheet rack enclosure without mounting plate with full door and back cover | 7889 | szt | RAL7035_GS | https://radiolex.pl/produkty/rr-ip-55-obudowa-ramowa-stojaca-szeregowa/ | P
140-112 | RR-AL-600*2000*400 Obudowa ramowa stojąca z blachy aluminiowej, bez płyty montażowej z pełnymi drzwiami oraz tylną osłoną | RR-AL-600*2000*400 Aluminum sheet rack enclosure without mounting plate with full door and back cover | 7706 | szt | RAL7035_GS | https://radiolex.pl/produkty/rr-ip-55-obudowa-ramowa-stojaca-szeregowa/ | P
140-113 | RR-AL-600*2000*500 Obudowa ramowa stojąca z blachy aluminiowej, bez płyty montażowej z pełnymi drzwiami oraz tylną osłoną | RR-AL-600*2000*500 Aluminum sheet rack enclosure without mounting plate with full door and back cover | 7828 | szt | RAL7035_GS | https://radiolex.pl/produkty/rr-ip-55-obudowa-ramowa-stojaca-szeregowa/ | P
140-114 | RR-AL-600*2000*600 Obudowa ramowa stojąca z blachy aluminiowej, bez płyty montażowej z pełnymi drzwiami oraz tylną osłoną | RR-AL-600*2000*600 Aluminum sheet rack enclosure without mounting plate with full door and back cover | 8010 | szt | RAL7035_GS | https://radiolex.pl/produkty/rr-ip-55-obudowa-ramowa-stojaca-szeregowa/ | P
140-115 | RR-AL-600*2000*800 Obudowa ramowa stojąca z blachy aluminiowej, bez płyty montażowej z pełnymi drzwiami oraz tylną osłoną | RR-AL-600*2000*800 Aluminum sheet rack enclosure without mounting plate with full door and back cover | 8121 | szt | RAL7035_GS | https://radiolex.pl/produkty/rr-ip-55-obudowa-ramowa-stojaca-szeregowa/ | P
140-116 | RR-AL-600*2200*600 Obudowa ramowa stojąca z blachy aluminiowej, bez płyty montażowej z pełnymi drzwiami oraz tylną osłoną | RR-AL-600*2200*600 Aluminum sheet rack enclosure without mounting plate with full door and back cover | 8121 | szt | RAL7035_GS | https://radiolex.pl/produkty/rr-ip-55-obudowa-ramowa-stojaca-szeregowa/ | P
140-117 | RR-AL-600*2200*800 Obudowa ramowa stojąca z blachy aluminiowej, bez płyty montażowej z pełnymi drzwiami oraz tylną osłoną | RR-AL-600*2200*800 Aluminum sheet rack enclosure without mounting plate with full door and back cover | 8348 | szt | RAL7035_GS | https://radiolex.pl/produkty/rr-ip-55-obudowa-ramowa-stojaca-szeregowa/ | P
140-118 | RR-AL-800*1200*500 Obudowa ramowa stojąca z blachy aluminiowej, bez płyty montażowej z pełnymi drzwiami oraz tylną osłoną | RR-AL-800*1200*500 Aluminum sheet rack enclosure without mounting plate with full door and back cover | 7079 | szt | RAL7035_GS | https://radiolex.pl/produkty/rr-ip-55-obudowa-ramowa-stojaca-szeregowa/ | P
140-119 | RR-AL-800*1200*600 Obudowa ramowa stojąca z blachy aluminiowej, bez płyty montażowej z pełnymi drzwiami oraz tylną osłoną | RR-AL-800*1200*600 Aluminum sheet rack enclosure without mounting plate with full door and back cover | 7247 | szt | RAL7035_GS | https://radiolex.pl/produkty/rr-ip-55-obudowa-ramowa-stojaca-szeregowa/ | P
140-120 | RR-AL-800*1600*500 Obudowa ramowa stojąca z blachy aluminiowej, bez płyty montażowej z pełnymi drzwiami oraz tylną osłoną | RR-AL-800*1600*500 Aluminum sheet rack enclosure without mounting plate with full door and back cover | 8415 | szt | RAL7035_GS | https://radiolex.pl/produkty/rr-ip-55-obudowa-ramowa-stojaca-szeregowa/ | P
140-121 | RR-AL-800*1600*600 Obudowa ramowa stojąca z blachy aluminiowej, bez płyty montażowej z pełnymi drzwiami oraz tylną osłoną | RR-AL-800*1600*600 Aluminum sheet rack enclosure without mounting plate with full door and back cover | 8466 | szt | RAL7035_GS | https://radiolex.pl/produkty/rr-ip-55-obudowa-ramowa-stojaca-szeregowa/ | P
140-122 | RR-AL-800*1600*800 Obudowa ramowa stojąca z blachy aluminiowej, bez płyty montażowej z pełnymi drzwiami oraz tylną osłoną | RR-AL-800*1600*800 Aluminum sheet rack enclosure without mounting plate with full door and back cover | 8560 | szt | RAL7035_GS | https://radiolex.pl/produkty/rr-ip-55-obudowa-ramowa-stojaca-szeregowa/ | P
140-123 | RR-AL-800*1800*400 Obudowa ramowa stojąca z blachy aluminiowej, bez płyty montażowej z pełnymi drzwiami oraz tylną osłoną | RR-AL-800*1800*400 Aluminum sheet rack enclosure without mounting plate with full door and back cover | 8172 | szt | RAL7035_GS | https://radiolex.pl/produkty/rr-ip-55-obudowa-ramowa-stojaca-szeregowa/ | P
140-124 | RR-AL-800*1800*500 Obudowa ramowa stojąca z blachy aluminiowej, bez płyty montażowej z pełnymi drzwiami oraz tylną osłoną | RR-AL-800*1800*500 Aluminum sheet rack enclosure without mounting plate with full door and back cover | 8358 | szt | RAL7035_GS | https://radiolex.pl/produkty/rr-ip-55-obudowa-ramowa-stojaca-szeregowa/ | P
140-125 | RR-AL-800*1800*600 Obudowa ramowa stojąca z blachy aluminiowej, bez płyty montażowej z pełnymi drzwiami oraz tylną osłoną | RR-AL-800*1800*600 Aluminum sheet rack enclosure without mounting plate with full door and back cover | 8560 | szt | RAL7035_GS | https://radiolex.pl/produkty/rr-ip-55-obudowa-ramowa-stojaca-szeregowa/ | P
140-126 | RR-AL-800*2000*400 Obudowa ramowa stojąca z blachy aluminiowej, bez płyty montażowej z pełnymi drzwiami oraz tylną osłoną | RR-AL-800*2000*400 Aluminum sheet rack enclosure without mounting plate with full door and back cover | 8560 | szt | RAL7035_GS | https://radiolex.pl/produkty/rr-ip-55-obudowa-ramowa-stojaca-szeregowa/ | P
140-127 | RR-AL-800*2000*500 Obudowa ramowa stojąca z blachy aluminiowej, bez płyty montażowej z pełnymi drzwiami oraz tylną osłoną | RR-AL-800*2000*500 Aluminum sheet rack enclosure without mounting plate with full door and back cover | 8823 | szt | RAL7035_GS | https://radiolex.pl/produkty/rr-ip-55-obudowa-ramowa-stojaca-szeregowa/ | P
140-128 | RR-AL-800*2000*600 Obudowa ramowa stojąca z blachy aluminiowej, bez płyty montażowej z pełnymi drzwiami oraz tylną osłoną | RR-AL-800*2000*600 Aluminum sheet rack enclosure without mounting plate with full door and back cover | 8975 | szt | RAL7035_GS | https://radiolex.pl/produkty/rr-ip-55-obudowa-ramowa-stojaca-szeregowa/ | P
140-129 | RR-AL-800*2000*800 Obudowa ramowa stojąca z blachy aluminiowej, bez płyty montażowej z pełnymi drzwiami oraz tylną osłoną | RR-AL-800*2000*800 Aluminum sheet rack enclosure without mounting plate with full door and back cover | 9188 | szt | RAL7035_GS | https://radiolex.pl/produkty/rr-ip-55-obudowa-ramowa-stojaca-szeregowa/ | P
140-130 | RR-AL-800*2200*600 Obudowa ramowa stojąca z blachy aluminiowej, bez płyty montażowej z pełnymi drzwiami oraz tylną osłoną | RR-AL-800*2200*600 Aluminum sheet rack enclosure without mounting plate with full door and back cover | 9188 | szt | RAL7035_GS | https://radiolex.pl/produkty/rr-ip-55-obudowa-ramowa-stojaca-szeregowa/ | P
140-131 | RR-AL-800*2200*800 Obudowa ramowa stojąca z blachy aluminiowej, bez płyty montażowej z pełnymi drzwiami oraz tylną osłoną | RR-AL-800*2200*800 Aluminum sheet rack enclosure without mounting plate with full door and back cover | 9421 | szt | RAL7035_GS | https://radiolex.pl/produkty/rr-ip-55-obudowa-ramowa-stojaca-szeregowa/ | P
140-132 | RR-AL-1000*1800*400 Obudowa ramowa stojąca z blachy aluminiowej, bez płyty montażowej z podwójnymi drzwiami oraz tylną osłoną | RR-AL-1000*1800*400 Aluminum sheet rack enclosure without mounting plate with double door and back cover | 9421 | szt | RAL7035_GS | https://radiolex.pl/produkty/rr-ip-55-obudowa-ramowa-stojaca-szeregowa/ | P
140-133 | RR-AL-1000*1800*600 Obudowa ramowa stojąca z blachy aluminiowej, bez płyty montażowej z podwójnymi drzwiami oraz tylną osłoną | RR-AL-1000*1800*600 Aluminum sheet rack enclosure without mounting plate with double door and back cover | 9633 | szt | RAL7035_GS | https://radiolex.pl/produkty/rr-ip-55-obudowa-ramowa-stojaca-szeregowa/ | P
140-134 | RR-AL-1000*2000*400 Obudowa ramowa stojąca z blachy aluminiowej, bez płyty montażowej z podwójnymi drzwiami oraz tylną osłoną | RR-AL-1000*2000*400 Aluminum sheet rack enclosure without mounting plate with double door and back cover | 9633 | szt | RAL7035_GS | https://radiolex.pl/produkty/rr-ip-55-obudowa-ramowa-stojaca-szeregowa/ | P
140-135 | RR-AL-1000*2000*500 Obudowa ramowa stojąca z blachy aluminiowej, bez płyty montażowej z podwójnymi drzwiami oraz tylną osłoną | RR-AL-1000*2000*500 Aluminum sheet rack enclosure without mounting plate with double door and back cover | 9846 | szt | RAL7035_GS | https://radiolex.pl/produkty/rr-ip-55-obudowa-ramowa-stojaca-szeregowa/ | P
140-136 | RR-AL-1000*2000*600 Obudowa ramowa stojąca z blachy aluminiowej, bez płyty montażowej z podwójnymi drzwiami oraz tylną osłoną | RR-AL-1000*2000*600 Aluminum sheet rack enclosure without mounting plate with double door and back cover | 9957 | szt | RAL7035_GS | https://radiolex.pl/produkty/rr-ip-55-obudowa-ramowa-stojaca-szeregowa/ | P
140-137 | RR-AL-1000*2000*800 Obudowa ramowa stojąca z blachy aluminiowej, bez płyty montażowej z podwójnymi drzwiami oraz tylną osłoną | RR-AL-1000*2000*800 Aluminum sheet rack enclosure without mounting plate with double door and back cover | 10048 | szt | RAL7035_GS | https://radiolex.pl/produkty/rr-ip-55-obudowa-ramowa-stojaca-szeregowa/ | P
140-138 | RR-AL-1200*1200*500 Obudowa ramowa stojąca z blachy aluminiowej, bez płyty montażowej z podwójnymi drzwiami oraz tylną osłoną | RR-AL-1200*1200*500 Aluminum sheet rack enclosure without mounting plate with double door and back cover | 8432 | szt | RAL7035_GS | https://radiolex.pl/produkty/rr-ip-55-obudowa-ramowa-stojaca-szeregowa/ | P
140-139 | RR-AL-1200*1600*500 Obudowa ramowa stojąca z blachy aluminiowej, bez płyty montażowej z podwójnymi drzwiami oraz tylną osłoną | RR-AL-1200*1600*500 Aluminum sheet rack enclosure without mounting plate with double door and back cover | 10109 | szt | RAL7035_GS | https://radiolex.pl/produkty/rr-ip-55-obudowa-ramowa-stojaca-szeregowa/ | P
140-140 | RR-AL-1200*1800*400 Obudowa ramowa stojąca z blachy aluminiowej, bez płyty montażowej z podwójnymi drzwiami oraz tylną osłoną | RR-AL-1200*1800*400 Aluminum sheet rack enclosure without mounting plate with double door and back cover | 10979 | szt | RAL7035_GS | https://radiolex.pl/produkty/rr-ip-55-obudowa-ramowa-stojaca-szeregowa/ | P
140-141 | RR-AL-1200*1800*500 Obudowa ramowa stojąca z blachy aluminiowej, bez płyty montażowej z podwójnymi drzwiami oraz tylną osłoną | RR-AL-1200*1800*500 Aluminum sheet rack enclosure without mounting plate with double door and back cover | 11098 | szt | RAL7035_GS | https://radiolex.pl/produkty/rr-ip-55-obudowa-ramowa-stojaca-szeregowa/ | P
140-142 | RR-AL-1200*1800*600 Obudowa ramowa stojąca z blachy aluminiowej, bez płyty montażowej z podwójnymi drzwiami oraz tylną osłoną | RR-AL-1200*1800*600 Aluminum sheet rack enclosure without mounting plate with double door and back cover | 11280 | szt | RAL7035_GS | https://radiolex.pl/produkty/rr-ip-55-obudowa-ramowa-stojaca-szeregowa/ | P
140-143 | RR-AL-1200*2000*400 Obudowa ramowa stojąca z blachy aluminiowej, bez płyty montażowej z podwójnymi drzwiami oraz tylną osłoną | RR-AL-1200*2000*400 Aluminum sheet rack enclosure without mounting plate with double door and back cover | 11280 | szt | RAL7035_GS | https://radiolex.pl/produkty/rr-ip-55-obudowa-ramowa-stojaca-szeregowa/ | P
140-144 | RR-AL-1200*2000*500 Obudowa ramowa stojąca z blachy aluminiowej, bez płyty montażowej z podwójnymi drzwiami oraz tylną osłoną | RR-AL-1200*2000*500 Aluminum sheet rack enclosure without mounting plate with double door and back cover | 11435 | szt | RAL7035_GS | https://radiolex.pl/produkty/rr-ip-55-obudowa-ramowa-stojaca-szeregowa/ | P
140-145 | RR-AL-1200*2000*600 Obudowa ramowa stojąca z blachy aluminiowej, bez płyty montażowej z podwójnymi drzwiami oraz tylną osłoną | RR-AL-1200*2000*600 Aluminum sheet rack enclosure without mounting plate with double door and back cover | 11502 | szt | RAL7035_GS | https://radiolex.pl/produkty/rr-ip-55-obudowa-ramowa-stojaca-szeregowa/ | P
140-146 | RR-AL-1200*2000*800 Obudowa ramowa stojąca z blachy aluminiowej, bez płyty montażowej z podwójnymi drzwiami oraz tylną osłoną | RR-AL-1200*2000*800 Aluminum sheet rack enclosure without mounting plate with double door and back cover | 11722 | szt | RAL7035_GS | https://radiolex.pl/produkty/rr-ip-55-obudowa-ramowa-stojaca-szeregowa/ | P
140-147 | RR-AL-1200*2200*600 Obudowa ramowa stojąca z blachy aluminiowej, bez płyty montażowej z podwójnymi drzwiami oraz tylną osłoną | RR-AL-1200*2200*600 Aluminum sheet rack enclosure without mounting plate with double door and back cover | 11722 | szt | RAL7035_GS | https://radiolex.pl/produkty/rr-ip-55-obudowa-ramowa-stojaca-szeregowa/ | P
140-148 | RR-AL-1200*2200*800 Obudowa ramowa stojąca z blachy aluminiowej, bez płyty montażowej z podwójnymi drzwiami oraz tylną osłoną | RR-AL-1200*2200*800 Aluminum sheet rack enclosure without mounting plate with double door and back cover | 12005 | szt | RAL7035_GS | https://radiolex.pl/produkty/rr-ip-55-obudowa-ramowa-stojaca-szeregowa/ | P
141-001 | RR-P-400*2000*400 Obudowa ramowa stojąca, bez płyty montażowej z drzwiami transparentrnymi oraz tylną osłoną | RR-P-400*2000*400 Rack enclosure without mounting plate with transparent door and back cover | 4324 | szt | RAL7035_GS | https://radiolex.pl/produkty/rr-ip-55-obudowa-ramowa-stojaca-szeregowa/ | P
141-002 | RR-P-400*2000*500 Obudowa ramowa stojąca, bez płyty montażowej z drzwiami transparentrnymi oraz tylną osłoną | RR-P-400*2000*500 Rack enclosure without mounting plate with transparent door and back cover | 4497 | szt | RAL7035_GS | https://radiolex.pl/produkty/rr-ip-55-obudowa-ramowa-stojaca-szeregowa/ | P
141-003 | RR-P-400*2000*600 Obudowa ramowa stojąca, bez płyty montażowej z drzwiami transparentrnymi oraz tylną osłoną | RR-P-400*2000*600 Rack enclosure without mounting plate with transparent door and back cover | 4670 | szt | RAL7035_GS | https://radiolex.pl/produkty/rr-ip-55-obudowa-ramowa-stojaca-szeregowa/ | P
141-004 | RR-P-600*1200*500 Obudowa ramowa stojąca, bez płyty montażowej z drzwiami transparentrnymi oraz tylną osłoną | RR-P-600*1200*500 Rack enclosure without mounting plate with transparent door and back cover | 4631 | szt | RAL7035_GS | https://radiolex.pl/produkty/rr-ip-55-obudowa-ramowa-stojaca-szeregowa/ | P
141-005 | RR-P-600*1200*600 Obudowa ramowa stojąca, bez płyty montażowej z drzwiami transparentrnymi oraz tylną osłoną | RR-P-600*1200*600 Rack enclosure without mounting plate with transparent door and back cover | 4682 | szt | RAL7035_GS | https://radiolex.pl/produkty/rr-ip-55-obudowa-ramowa-stojaca-szeregowa/ | P
141-006 | RR-P-600*1600*500 Obudowa ramowa stojąca, bez płyty montażowej z drzwiami transparentrnymi oraz tylną osłoną | RR-P-600*1600*500 Rack enclosure without mounting plate with transparent door and back cover | 5086 | szt | RAL7035_GS | https://radiolex.pl/produkty/rr-ip-55-obudowa-ramowa-stojaca-szeregowa/ | P
141-007 | RR-P-600*1600*600 Obudowa ramowa stojąca, bez płyty montażowej z drzwiami transparentrnymi oraz tylną osłoną | RR-P-600*1600*600 Rack enclosure without mounting plate with transparent door and back cover | 5166 | szt | RAL7035_GS | https://radiolex.pl/produkty/rr-ip-55-obudowa-ramowa-stojaca-szeregowa/ | P
141-008 | RR-P-600*1800*400 Obudowa ramowa stojąca, bez płyty montażowej z drzwiami transparentrnymi oraz tylną osłoną | RR-P-600*1800*400 Rack enclosure without mounting plate with transparent door and back cover | 5166 | szt | RAL7035_GS | https://radiolex.pl/produkty/rr-ip-55-obudowa-ramowa-stojaca-szeregowa/ | P
141-009 | RR-P-600*1800*500 Obudowa ramowa stojąca, bez płyty montażowej z drzwiami transparentrnymi oraz tylną osłoną | RR-P-600*1800*500 Rack enclosure without mounting plate with transparent door and back cover | 5217 | szt | RAL7035_GS | https://radiolex.pl/produkty/rr-ip-55-obudowa-ramowa-stojaca-szeregowa/ | P
141-010 | RR-P-600*1800*600 Obudowa ramowa stojąca, bez płyty montażowej z drzwiami transparentrnymi oraz tylną osłoną | RR-P-600*1800*600 Rack enclosure without mounting plate with transparent door and back cover | 5273 | szt | RAL7035_GS | https://radiolex.pl/produkty/rr-ip-55-obudowa-ramowa-stojaca-szeregowa/ | P
141-011 | RR-P-600*1800*800 Obudowa ramowa stojąca, bez płyty montażowej z drzwiami transparentrnymi oraz tylną osłoną | RR-P-600*1800*800 Rack enclosure without mounting plate with transparent door and back cover | 5397 | szt | RAL7035_GS | https://radiolex.pl/produkty/rr-ip-55-obudowa-ramowa-stojaca-szeregowa/ | P
141-012 | RR-P-600*2000*400 Obudowa ramowa stojąca, bez płyty montażowej z drzwiami transparentrnymi oraz tylną osłoną | RR-P-600*2000*400 Rack enclosure without mounting plate with transparent door and back cover | 5273 | szt | RAL7035_GS | https://radiolex.pl/produkty/rr-ip-55-obudowa-ramowa-stojaca-szeregowa/ | P
141-013 | RR-P-600*2000*500 Obudowa ramowa stojąca, bez płyty montażowej z drzwiami transparentrnymi oraz tylną osłoną | RR-P-600*2000*500 Rack enclosure without mounting plate with transparent door and back cover | 5356 | szt | RAL7035_GS | https://radiolex.pl/produkty/rr-ip-55-obudowa-ramowa-stojaca-szeregowa/ | P
141-014 | RR-P-600*2000*600 Obudowa ramowa stojąca, bez płyty montażowej z drzwiami transparentrnymi oraz tylną osłoną | RR-P-600*2000*600 Rack enclosure without mounting plate with transparent door and back cover | 5480 | szt | RAL7035_GS | https://radiolex.pl/produkty/rr-ip-55-obudowa-ramowa-stojaca-szeregowa/ | P
141-015 | RR-P-600*2000*800 Obudowa ramowa stojąca, bez płyty montażowej z drzwiami transparentrnymi oraz tylną osłoną | RR-P-600*2000*800 Rack enclosure without mounting plate with transparent door and back cover | 5557 | szt | RAL7035_GS | https://radiolex.pl/produkty/rr-ip-55-obudowa-ramowa-stojaca-szeregowa/ | P
141-016 | RR-P-600*2200*600 Obudowa ramowa stojąca, bez płyty montażowej z drzwiami transparentrnymi oraz tylną osłoną | RR-P-600*2200*600 Rack enclosure without mounting plate with transparent door and back cover | 5557 | szt | RAL7035_GS | https://radiolex.pl/produkty/rr-ip-55-obudowa-ramowa-stojaca-szeregowa/ | P
141-017 | RR-P-600*2200*800 Obudowa ramowa stojąca, bez płyty montażowej z drzwiami transparentrnymi oraz tylną osłoną | RR-P-600*2200*800 Rack enclosure without mounting plate with transparent door and back cover | 5711 | szt | RAL7035_GS | https://radiolex.pl/produkty/rr-ip-55-obudowa-ramowa-stojaca-szeregowa/ | P
141-018 | RR-P-800*1200*500 Obudowa ramowa stojąca, bez płyty montażowej z drzwiami transparentrnymi oraz tylną osłoną | RR-P-800*1200*500 Rack enclosure without mounting plate with transparent door and back cover | 4843 | szt | RAL7035_GS | https://radiolex.pl/produkty/rr-ip-55-obudowa-ramowa-stojaca-szeregowa/ | P
141-019 | RR-P-800*1200*600 Obudowa ramowa stojąca, bez płyty montażowej z drzwiami transparentrnymi oraz tylną osłoną | RR-P-800*1200*600 Rack enclosure without mounting plate with transparent door and back cover | 4959 | szt | RAL7035_GS | https://radiolex.pl/produkty/rr-ip-55-obudowa-ramowa-stojaca-szeregowa/ | P
141-020 | RR-P-800*1600*500 Obudowa ramowa stojąca, bez płyty montażowej z drzwiami transparentrnymi oraz tylną osłoną | RR-P-800*1600*500 Rack enclosure without mounting plate with transparent door and back cover | 5757 | szt | RAL7035_GS | https://radiolex.pl/produkty/rr-ip-55-obudowa-ramowa-stojaca-szeregowa/ | P
141-021 | RR-P-800*1600*600 Obudowa ramowa stojąca, bez płyty montażowej z drzwiami transparentrnymi oraz tylną osłoną | RR-P-800*1600*600 Rack enclosure without mounting plate with transparent door and back cover | 5792 | szt | RAL7035_GS | https://radiolex.pl/produkty/rr-ip-55-obudowa-ramowa-stojaca-szeregowa/ | P
141-022 | RR-P-800*1600*800 Obudowa ramowa stojąca, bez płyty montażowej z drzwiami transparentrnymi oraz tylną osłoną | RR-P-800*1600*800 Rack enclosure without mounting plate with transparent door and back cover | 5857 | szt | RAL7035_GS | https://radiolex.pl/produkty/rr-ip-55-obudowa-ramowa-stojaca-szeregowa/ | P
141-023 | RR-P-800*1800*400 Obudowa ramowa stojąca, bez płyty montażowej z drzwiami transparentrnymi oraz tylną osłoną | RR-P-800*1800*400 Rack enclosure without mounting plate with transparent door and back cover | 5591 | szt | RAL7035_GS | https://radiolex.pl/produkty/rr-ip-55-obudowa-ramowa-stojaca-szeregowa/ | P
141-024 | RR-P-800*1800*500 Obudowa ramowa stojąca, bez płyty montażowej z drzwiami transparentrnymi oraz tylną osłoną | RR-P-800*1800*500 Rack enclosure without mounting plate with transparent door and back cover | 5718 | szt | RAL7035_GS | https://radiolex.pl/produkty/rr-ip-55-obudowa-ramowa-stojaca-szeregowa/ | P
141-025 | RR-P-800*1800*600 Obudowa ramowa stojąca, bez płyty montażowej z drzwiami transparentrnymi oraz tylną osłoną | RR-P-800*1800*600 Rack enclosure without mounting plate with transparent door and back cover | 5857 | szt | RAL7035_GS | https://radiolex.pl/produkty/rr-ip-55-obudowa-ramowa-stojaca-szeregowa/ | P
141-026 | RR-P-800*2000*400 Obudowa ramowa stojąca, bez płyty montażowej z drzwiami transparentrnymi oraz tylną osłoną | RR-P-800*2000*400 Rack enclosure without mounting plate with transparent door and back cover | 5857 | szt | RAL7035_GS | https://radiolex.pl/produkty/rr-ip-55-obudowa-ramowa-stojaca-szeregowa/ | P
141-027 | RR-P-800*2000*500 Obudowa ramowa stojąca, bez płyty montażowej z drzwiami transparentrnymi oraz tylną osłoną | RR-P-800*2000*500 Rack enclosure without mounting plate with transparent door and back cover | 6037 | szt | RAL7035_GS | https://radiolex.pl/produkty/rr-ip-55-obudowa-ramowa-stojaca-szeregowa/ | P
141-028 | RR-P-800*2000*600 Obudowa ramowa stojąca, bez płyty montażowej z drzwiami transparentrnymi oraz tylną osłoną | RR-P-800*2000*600 Rack enclosure without mounting plate with transparent door and back cover | 6141 | szt | RAL7035_GS | https://radiolex.pl/produkty/rr-ip-55-obudowa-ramowa-stojaca-szeregowa/ | P
141-029 | RR-P-800*2000*800 Obudowa ramowa stojąca, bez płyty montażowej z drzwiami transparentrnymi oraz tylną osłoną | RR-P-800*2000*800 Rack enclosure without mounting plate with transparent door and back cover | 6286 | szt | RAL7035_GS | https://radiolex.pl/produkty/rr-ip-55-obudowa-ramowa-stojaca-szeregowa/ | P
141-030 | RR-P-800*2200*600 Obudowa ramowa stojąca, bez płyty montażowej z drzwiami transparentrnymi oraz tylną osłoną | RR-P-800*2200*600 Rack enclosure without mounting plate with transparent door and back cover | 6286 | szt | RAL7035_GS | https://radiolex.pl/produkty/rr-ip-55-obudowa-ramowa-stojaca-szeregowa/ | P
141-031 | RR-P-800*2200*800 Obudowa ramowa stojąca, bez płyty montażowej z drzwiami transparentrnymi oraz tylną osłoną | RR-P-800*2200*800 Rack enclosure without mounting plate with transparent door and back cover | 6445 | szt | RAL7035_GS | https://radiolex.pl/produkty/rr-ip-55-obudowa-ramowa-stojaca-szeregowa/ | P
141-032 | RR-P-1000*1800*400 Obudowa ramowa stojąca, bez płyty montażowej z podwójnymi drzwiami transparentrnymi oraz tylną osłoną | RR-P-1000*1800*400 Rack enclosure without mounting plate with double transparent door and back cover | 6445 | szt | RAL7035_GS | https://radiolex.pl/produkty/rr-ip-55-obudowa-ramowa-stojaca-szeregowa/ | P
141-033 | RR-P-1000*1800*600 Obudowa ramowa stojąca, bez płyty montażowej z podwójnymi drzwiami transparentrnymi oraz tylną osłoną | RR-P-1000*1800*600 Rack enclosure without mounting plate with double transparent door and back cover | 6591 | szt | RAL7035_GS | https://radiolex.pl/produkty/rr-ip-55-obudowa-ramowa-stojaca-szeregowa/ | P
141-034 | RR-P-1000*2000*400 Obudowa ramowa stojąca, bez płyty montażowej z podwójnymi drzwiami transparentrnymi oraz tylną osłoną | RR-P-1000*2000*400 Rack enclosure without mounting plate with double transparent door and back cover | 6591 | szt | RAL7035_GS | https://radiolex.pl/produkty/rr-ip-55-obudowa-ramowa-stojaca-szeregowa/ | P
141-035 | RR-P-1000*2000*500 Obudowa ramowa stojąca, bez płyty montażowej z podwójnymi drzwiami transparentrnymi oraz tylną osłoną | RR-P-1000*2000*500 Rack enclosure without mounting plate with double transparent door and back cover | 6736 | szt | RAL7035_GS | https://radiolex.pl/produkty/rr-ip-55-obudowa-ramowa-stojaca-szeregowa/ | P
141-036 | RR-P-1000*2000*600 Obudowa ramowa stojąca, bez płyty montażowej z podwójnymi drzwiami transparentrnymi oraz tylną osłoną | RR-P-1000*2000*600 Rack enclosure without mounting plate with double transparent door and back cover | 6813 | szt | RAL7035_GS | https://radiolex.pl/produkty/rr-ip-55-obudowa-ramowa-stojaca-szeregowa/ | P
141-037 | RR-P-1000*2000*800 Obudowa ramowa stojąca, bez płyty montażowej z podwójnymi drzwiami transparentrnymi oraz tylną osłoną | RR-P-1000*2000*800 Rack enclosure without mounting plate with double transparent door and back cover | 6875 | szt | RAL7035_GS | https://radiolex.pl/produkty/rr-ip-55-obudowa-ramowa-stojaca-szeregowa/ | P
141-038 | RR-P-1200*1200*500 Obudowa ramowa stojąca, bez płyty montażowej z podwójnymi drzwiami transparentrnymi oraz tylną osłoną | RR-P-1200*1200*500 Rack enclosure without mounting plate with double transparent door and back cover | 5769 | szt | RAL7035_GS | https://radiolex.pl/produkty/rr-ip-55-obudowa-ramowa-stojaca-szeregowa/ | P
141-039 | RR-P-1200*1600*500 Obudowa ramowa stojąca, bez płyty montażowej z podwójnymi drzwiami transparentrnymi oraz tylną osłoną | RR-P-1200*1600*500 Rack enclosure without mounting plate with double transparent door and back cover | 6916 | szt | RAL7035_GS | https://radiolex.pl/produkty/rr-ip-55-obudowa-ramowa-stojaca-szeregowa/ | P
141-040 | RR-P-1200*1800*400 Obudowa ramowa stojąca, bez płyty montażowej z podwójnymi drzwiami transparentrnymi oraz tylną osłoną | RR-P-1200*1800*400 Rack enclosure without mounting plate with double transparent door and back cover | 7512 | szt | RAL7035_GS | https://radiolex.pl/produkty/rr-ip-55-obudowa-ramowa-stojaca-szeregowa/ | P
141-041 | RR-P-1200*1800*500 Obudowa ramowa stojąca, bez płyty montażowej z podwójnymi drzwiami transparentrnymi oraz tylną osłoną | RR-P-1200*1800*500 Rack enclosure without mounting plate with double transparent door and back cover | 7593 | szt | RAL7035_GS | https://radiolex.pl/produkty/rr-ip-55-obudowa-ramowa-stojaca-szeregowa/ | P
141-042 | RR-P-1200*1800*600 Obudowa ramowa stojąca, bez płyty montażowej z podwójnymi drzwiami transparentrnymi oraz tylną osłoną | RR-P-1200*1800*600 Rack enclosure without mounting plate with double transparent door and back cover | 7718 | szt | RAL7035_GS | https://radiolex.pl/produkty/rr-ip-55-obudowa-ramowa-stojaca-szeregowa/ | P
141-043 | RR-P-1200*2000*400 Obudowa ramowa stojąca, bez płyty montażowej z podwójnymi drzwiami transparentrnymi oraz tylną osłoną | RR-P-1200*2000*400 Rack enclosure without mounting plate with double transparent door and back cover | 7718 | szt | RAL7035_GS | https://radiolex.pl/produkty/rr-ip-55-obudowa-ramowa-stojaca-szeregowa/ | P
141-044 | RR-P-1200*2000*500 Obudowa ramowa stojąca, bez płyty montażowej z podwójnymi drzwiami transparentrnymi oraz tylną osłoną | RR-P-1200*2000*500 Rack enclosure without mounting plate with double transparent door and back cover | 7824 | szt | RAL7035_GS | https://radiolex.pl/produkty/rr-ip-55-obudowa-ramowa-stojaca-szeregowa/ | P
141-045 | RR-P-1200*2000*600 Obudowa ramowa stojąca, bez płyty montażowej z podwójnymi drzwiami transparentrnymi oraz tylną osłoną | RR-P-1200*2000*600 Rack enclosure without mounting plate with double transparent door and back cover | 7870 | szt | RAL7035_GS | https://radiolex.pl/produkty/rr-ip-55-obudowa-ramowa-stojaca-szeregowa/ | P
141-046 | RR-P-1200*2000*800 Obudowa ramowa stojąca, bez płyty montażowej z podwójnymi drzwiami transparentrnymi oraz tylną osłoną | RR-P-1200*2000*800 Rack enclosure without mounting plate with double transparent door and back cover | 8020 | szt | RAL7035_GS | https://radiolex.pl/produkty/rr-ip-55-obudowa-ramowa-stojaca-szeregowa/ | P
141-047 | RR-P-1200*2200*600 Obudowa ramowa stojąca, bez płyty montażowej z podwójnymi drzwiami transparentrnymi oraz tylną osłoną | RR-P-1200*2200*600 Rack enclosure without mounting plate with double transparent door and back cover | 8020 | szt | RAL7035_GS | https://radiolex.pl/produkty/rr-ip-55-obudowa-ramowa-stojaca-szeregowa/ | P
141-048 | RR-P-1200*2200*800 Obudowa ramowa stojąca, bez płyty montażowej z podwójnymi drzwiami transparentrnymi oraz tylną osłoną | RR-P-1200*2200*800 Rack enclosure without mounting plate with double transparent door and back cover | 8214 | szt | RAL7035_GS | https://radiolex.pl/produkty/rr-ip-55-obudowa-ramowa-stojaca-szeregowa/ | P
142-001 | RR-OH-400*2000*400 Obudowa ramowa stojąca ze stali nierdzewnej 1.4301 (AISI 304), bez płyty montażowej z pełnymi drzwiami oraz tylną osłoną | RR-OH-400*2000*400 Stainless steel 1.4301 (AISI 304) rack enclosure without mounting plate with full door and back cover | 6819 | szt | SZLIF | https://radiolex.pl/produkty/rr-ip-55-obudowa-ramowa-stojaca-szeregowa/ | P
142-002 | RR-OH-400*2000*500 Obudowa ramowa stojąca ze stali nierdzewnej 1.4301 (AISI 304), bez płyty montażowej z pełnymi drzwiami oraz tylną osłoną | RR-OH-400*2000*500 Stainless steel 1.4301 (AISI 304) rack enclosure without mounting plate with full door and back cover | 7092 | szt | SZLIF | https://radiolex.pl/produkty/rr-ip-55-obudowa-ramowa-stojaca-szeregowa/ | P
142-003 | RR-OH-400*2000*600 Obudowa ramowa stojąca ze stali nierdzewnej 1.4301 (AISI 304), bez płyty montażowej z pełnymi drzwiami oraz tylną osłoną | RR-OH-400*2000*600 Stainless steel 1.4301 (AISI 304) rack enclosure without mounting plate with full door and back cover | 7365 | szt | SZLIF | https://radiolex.pl/produkty/rr-ip-55-obudowa-ramowa-stojaca-szeregowa/ | P
142-004 | RR-OH-600*1200*500 Obudowa ramowa stojąca ze stali nierdzewnej 1.4301 (AISI 304), bez płyty montażowej z pełnymi drzwiami oraz tylną osłoną | RR-OH-600*1200*500 Stainless steel 1.4301 (AISI 304) rack enclosure without mounting plate with full door and back cover | 7303 | szt | SZLIF | https://radiolex.pl/produkty/rr-ip-55-obudowa-ramowa-stojaca-szeregowa/ | P
142-005 | RR-OH-600*1200*600 Obudowa ramowa stojąca ze stali nierdzewnej 1.4301 (AISI 304), bez płyty montażowej z pełnymi drzwiami oraz tylną osłoną | RR-OH-600*1200*600 Stainless steel 1.4301 (AISI 304) rack enclosure without mounting plate with full door and back cover | 7383 | szt | SZLIF | https://radiolex.pl/produkty/rr-ip-55-obudowa-ramowa-stojaca-szeregowa/ | P
142-006 | RR-OH-600*1600*500 Obudowa ramowa stojąca ze stali nierdzewnej 1.4301 (AISI 304), bez płyty montażowej z pełnymi drzwiami oraz tylną osłoną | RR-OH-600*1600*500 Stainless steel 1.4301 (AISI 304) rack enclosure without mounting plate with full door and back cover | 8020 | szt | SZLIF | https://radiolex.pl/produkty/rr-ip-55-obudowa-ramowa-stojaca-szeregowa/ | P
142-007 | RR-OH-600*1600*600 Obudowa ramowa stojąca ze stali nierdzewnej 1.4301 (AISI 304), bez płyty montażowej z pełnymi drzwiami oraz tylną osłoną | RR-OH-600*1600*600 Stainless steel 1.4301 (AISI 304) rack enclosure without mounting plate with full door and back cover | 8147 | szt | SZLIF | https://radiolex.pl/produkty/rr-ip-55-obudowa-ramowa-stojaca-szeregowa/ | P
142-008 | RR-OH-600*1800*400 Obudowa ramowa stojąca ze stali nierdzewnej 1.4301 (AISI 304), bez płyty montażowej z pełnymi drzwiami oraz tylną osłoną | RR-OH-600*1800*400 Stainless steel 1.4301 (AISI 304) rack enclosure without mounting plate with full door and back cover | 8147 | szt | SZLIF | https://radiolex.pl/produkty/rr-ip-55-obudowa-ramowa-stojaca-szeregowa/ | P
142-009 | RR-OH-600*1800*500 Obudowa ramowa stojąca ze stali nierdzewnej 1.4301 (AISI 304), bez płyty montażowej z pełnymi drzwiami oraz tylną osłoną | RR-OH-600*1800*500 Stainless steel 1.4301 (AISI 304) rack enclosure without mounting plate with full door and back cover | 8227 | szt | SZLIF | https://radiolex.pl/produkty/rr-ip-55-obudowa-ramowa-stojaca-szeregowa/ | P
142-010 | RR-OH-600*1800*600 Obudowa ramowa stojąca ze stali nierdzewnej 1.4301 (AISI 304), bez płyty montażowej z pełnymi drzwiami oraz tylną osłoną | RR-OH-600*1800*600 Stainless steel 1.4301 (AISI 304) rack enclosure without mounting plate with full door and back cover | 8315 | szt | SZLIF | https://radiolex.pl/produkty/rr-ip-55-obudowa-ramowa-stojaca-szeregowa/ | P
142-011 | RR-OH-600*1800*800 Obudowa ramowa stojąca ze stali nierdzewnej 1.4301 (AISI 304), bez płyty montażowej z pełnymi drzwiami oraz tylną osłoną | RR-OH-600*1800*800 Stainless steel 1.4301 (AISI 304) rack enclosure without mounting plate with full door and back cover | 8511 | szt | SZLIF | https://radiolex.pl/produkty/rr-ip-55-obudowa-ramowa-stojaca-szeregowa/ | P
142-012 | RR-OH-600*2000*400 Obudowa ramowa stojąca ze stali nierdzewnej 1.4301 (AISI 304), bez płyty montażowej z pełnymi drzwiami oraz tylną osłoną | RR-OH-600*2000*400 Stainless steel 1.4301 (AISI 304) rack enclosure without mounting plate with full door and back cover | 8315 | szt | SZLIF | https://radiolex.pl/produkty/rr-ip-55-obudowa-ramowa-stojaca-szeregowa/ | P
142-013 | RR-OH-600*2000*500 Obudowa ramowa stojąca ze stali nierdzewnej 1.4301 (AISI 304), bez płyty montażowej z pełnymi drzwiami oraz tylną osłoną | RR-OH-600*2000*500 Stainless steel 1.4301 (AISI 304) rack enclosure without mounting plate with full door and back cover | 8446 | szt | SZLIF | https://radiolex.pl/produkty/rr-ip-55-obudowa-ramowa-stojaca-szeregowa/ | P
142-014 | RR-OH-600*2000*600 Obudowa ramowa stojąca ze stali nierdzewnej 1.4301 (AISI 304), bez płyty montażowej z pełnymi drzwiami oraz tylną osłoną | RR-OH-600*2000*600 Stainless steel 1.4301 (AISI 304) rack enclosure without mounting plate with full door and back cover | 8642 | szt | SZLIF | https://radiolex.pl/produkty/rr-ip-55-obudowa-ramowa-stojaca-szeregowa/ | P
142-015 | RR-OH-600*2000*800 Obudowa ramowa stojąca ze stali nierdzewnej 1.4301 (AISI 304), bez płyty montażowej z pełnymi drzwiami oraz tylną osłoną | RR-OH-600*2000*800 Stainless steel 1.4301 (AISI 304) rack enclosure without mounting plate with full door and back cover | 8763 | szt | SZLIF | https://radiolex.pl/produkty/rr-ip-55-obudowa-ramowa-stojaca-szeregowa/ | P
142-016 | RR-OH-600*2200*600 Obudowa ramowa stojąca ze stali nierdzewnej 1.4301 (AISI 304), bez płyty montażowej z pełnymi drzwiami oraz tylną osłoną | RR-OH-600*2200*600 Stainless steel 1.4301 (AISI 304) rack enclosure without mounting plate with full door and back cover | 8763 | szt | SZLIF | https://radiolex.pl/produkty/rr-ip-55-obudowa-ramowa-stojaca-szeregowa/ | P
142-017 | RR-OH-600*2200*800 Obudowa ramowa stojąca ze stali nierdzewnej 1.4301 (AISI 304), bez płyty montażowej z pełnymi drzwiami oraz tylną osłoną | RR-OH-600*2200*800 Stainless steel 1.4301 (AISI 304) rack enclosure without mounting plate with full door and back cover | 9007 | szt | SZLIF | https://radiolex.pl/produkty/rr-ip-55-obudowa-ramowa-stojaca-szeregowa/ | P
142-018 | RR-OH-800*1200*500 Obudowa ramowa stojąca ze stali nierdzewnej 1.4301 (AISI 304), bez płyty montażowej z pełnymi drzwiami oraz tylną osłoną | RR-OH-800*1200*500 Stainless steel 1.4301 (AISI 304) rack enclosure without mounting plate with full door and back cover | 7638 | szt | SZLIF | https://radiolex.pl/produkty/rr-ip-55-obudowa-ramowa-stojaca-szeregowa/ | P
142-019 | RR-OH-800*1200*600 Obudowa ramowa stojąca ze stali nierdzewnej 1.4301 (AISI 304), bez płyty montażowej z pełnymi drzwiami oraz tylną osłoną | RR-OH-800*1200*600 Stainless steel 1.4301 (AISI 304) rack enclosure without mounting plate with full door and back cover | 7820 | szt | SZLIF | https://radiolex.pl/produkty/rr-ip-55-obudowa-ramowa-stojaca-szeregowa/ | P
142-020 | RR-OH-800*1600*500 Obudowa ramowa stojąca ze stali nierdzewnej 1.4301 (AISI 304), bez płyty montażowej z pełnymi drzwiami oraz tylną osłoną | RR-OH-800*1600*500 Stainless steel 1.4301 (AISI 304) rack enclosure without mounting plate with full door and back cover | 9079 | szt | SZLIF | https://radiolex.pl/produkty/rr-ip-55-obudowa-ramowa-stojaca-szeregowa/ | P
142-021 | RR-OH-800*1600*600 Obudowa ramowa stojąca ze stali nierdzewnej 1.4301 (AISI 304), bez płyty montażowej z pełnymi drzwiami oraz tylną osłoną | RR-OH-800*1600*600 Stainless steel 1.4301 (AISI 304) rack enclosure without mounting plate with full door and back cover | 9134 | szt | SZLIF | https://radiolex.pl/produkty/rr-ip-55-obudowa-ramowa-stojaca-szeregowa/ | P
142-022 | RR-OH-800*1600*800 Obudowa ramowa stojąca ze stali nierdzewnej 1.4301 (AISI 304), bez płyty montażowej z pełnymi drzwiami oraz tylną osłoną | RR-OH-800*1600*800 Stainless steel 1.4301 (AISI 304) rack enclosure without mounting plate with full door and back cover | 9236 | szt | SZLIF | https://radiolex.pl/produkty/rr-ip-55-obudowa-ramowa-stojaca-szeregowa/ | P
142-023 | RR-OH-800*1800*400 Obudowa ramowa stojąca ze stali nierdzewnej 1.4301 (AISI 304), bez płyty montażowej z pełnymi drzwiami oraz tylną osłoną | RR-OH-800*1800*400 Stainless steel 1.4301 (AISI 304) rack enclosure without mounting plate with full door and back cover | 8817 | szt | SZLIF | https://radiolex.pl/produkty/rr-ip-55-obudowa-ramowa-stojaca-szeregowa/ | P
142-024 | RR-OH-800*1800*500 Obudowa ramowa stojąca ze stali nierdzewnej 1.4301 (AISI 304), bez płyty montażowej z pełnymi drzwiami oraz tylną osłoną | RR-OH-800*1800*500 Stainless steel 1.4301 (AISI 304) rack enclosure without mounting plate with full door and back cover | 9017 | szt | SZLIF | https://radiolex.pl/produkty/rr-ip-55-obudowa-ramowa-stojaca-szeregowa/ | P
142-025 | RR-OH-800*1800*600 Obudowa ramowa stojąca ze stali nierdzewnej 1.4301 (AISI 304), bez płyty montażowej z pełnymi drzwiami oraz tylną osłoną | RR-OH-800*1800*600 Stainless steel 1.4301 (AISI 304) rack enclosure without mounting plate with full door and back cover | 9236 | szt | SZLIF | https://radiolex.pl/produkty/rr-ip-55-obudowa-ramowa-stojaca-szeregowa/ | P
142-026 | RR-OH-800*2000*400 Obudowa ramowa stojąca ze stali nierdzewnej 1.4301 (AISI 304), bez płyty montażowej z pełnymi drzwiami oraz tylną osłoną | RR-OH-800*2000*400 Stainless steel 1.4301 (AISI 304) rack enclosure without mounting plate with full door and back cover | 9236 | szt | SZLIF | https://radiolex.pl/produkty/rr-ip-55-obudowa-ramowa-stojaca-szeregowa/ | P
142-027 | RR-OH-800*2000*500 Obudowa ramowa stojąca ze stali nierdzewnej 1.4301 (AISI 304), bez płyty montażowej z pełnymi drzwiami oraz tylną osłoną | RR-OH-800*2000*500 Stainless steel 1.4301 (AISI 304) rack enclosure without mounting plate with full door and back cover | 9520 | szt | SZLIF | https://radiolex.pl/produkty/rr-ip-55-obudowa-ramowa-stojaca-szeregowa/ | P
142-028 | RR-OH-800*2000*600 Obudowa ramowa stojąca ze stali nierdzewnej 1.4301 (AISI 304), bez płyty montażowej z pełnymi drzwiami oraz tylną osłoną | RR-OH-800*2000*600 Stainless steel 1.4301 (AISI 304) rack enclosure without mounting plate with full door and back cover | 9684 | szt | SZLIF | https://radiolex.pl/produkty/rr-ip-55-obudowa-ramowa-stojaca-szeregowa/ | P
142-029 | RR-OH-800*2000*800 Obudowa ramowa stojąca ze stali nierdzewnej 1.4301 (AISI 304), bez płyty montażowej z pełnymi drzwiami oraz tylną osłoną | RR-OH-800*2000*800 Stainless steel 1.4301 (AISI 304) rack enclosure without mounting plate with full door and back cover | 9913 | szt | SZLIF | https://radiolex.pl/produkty/rr-ip-55-obudowa-ramowa-stojaca-szeregowa/ | P
142-030 | RR-OH-800*2200*600 Obudowa ramowa stojąca ze stali nierdzewnej 1.4301 (AISI 304), bez płyty montażowej z pełnymi drzwiami oraz tylną osłoną | RR-OH-800*2200*600 Stainless steel 1.4301 (AISI 304) rack enclosure without mounting plate with full door and back cover | 9913 | szt | SZLIF | https://radiolex.pl/produkty/rr-ip-55-obudowa-ramowa-stojaca-szeregowa/ | P
142-031 | RR-OH-800*2200*800 Obudowa ramowa stojąca ze stali nierdzewnej 1.4301 (AISI 304), bez płyty montażowej z pełnymi drzwiami oraz tylną osłoną | RR-OH-800*2200*800 Stainless steel 1.4301 (AISI 304) rack enclosure without mounting plate with full door and back cover | 10164 | szt | SZLIF | https://radiolex.pl/produkty/rr-ip-55-obudowa-ramowa-stojaca-szeregowa/ | P
142-032 | RR-OH-1000*1800*400 Obudowa ramowa stojąca ze stali nierdzewnej 1.4301 (AISI 304), bez płyty montażowej z podwójnymi drzwiami oraz tylną osłoną | RR-OH-1000*1800*400 Stainless steel 1.4301 (AISI 304) rack enclosure without mounting plate with double door and back cover | 10164 | szt | SZLIF | https://radiolex.pl/produkty/rr-ip-55-obudowa-ramowa-stojaca-szeregowa/ | P
142-033 | RR-OH-1000*1800*600 Obudowa ramowa stojąca ze stali nierdzewnej 1.4301 (AISI 304), bez płyty montażowej z podwójnymi drzwiami oraz tylną osłoną | RR-OH-1000*1800*600 Stainless steel 1.4301 (AISI 304) rack enclosure without mounting plate with double door and back cover | 10394 | szt | SZLIF | https://radiolex.pl/produkty/rr-ip-55-obudowa-ramowa-stojaca-szeregowa/ | P
142-034 | RR-OH-1000*2000*400 Obudowa ramowa stojąca ze stali nierdzewnej 1.4301 (AISI 304), bez płyty montażowej z podwójnymi drzwiami oraz tylną osłoną | RR-OH-1000*2000*400 Stainless steel 1.4301 (AISI 304) rack enclosure without mounting plate with double door and back cover | 10394 | szt | SZLIF | https://radiolex.pl/produkty/rr-ip-55-obudowa-ramowa-stojaca-szeregowa/ | P
142-035 | RR-OH-1000*2000*500 Obudowa ramowa stojąca ze stali nierdzewnej 1.4301 (AISI 304), bez płyty montażowej z podwójnymi drzwiami oraz tylną osłoną | RR-OH-1000*2000*500 Stainless steel 1.4301 (AISI 304) rack enclosure without mounting plate with double door and back cover | 10623 | szt | SZLIF | https://radiolex.pl/produkty/rr-ip-55-obudowa-ramowa-stojaca-szeregowa/ | P
142-036 | RR-OH-1000*2000*600 Obudowa ramowa stojąca ze stali nierdzewnej 1.4301 (AISI 304), bez płyty montażowej z podwójnymi drzwiami oraz tylną osłoną | RR-OH-1000*2000*600 Stainless steel 1.4301 (AISI 304) rack enclosure without mounting plate with double door and back cover | 10743 | szt | SZLIF | https://radiolex.pl/produkty/rr-ip-55-obudowa-ramowa-stojaca-szeregowa/ | P
142-037 | RR-OH-1000*2000*800 Obudowa ramowa stojąca ze stali nierdzewnej 1.4301 (AISI 304), bez płyty montażowej z podwójnymi drzwiami oraz tylną osłoną | RR-OH-1000*2000*800 Stainless steel 1.4301 (AISI 304) rack enclosure without mounting plate with double door and back cover | 10841 | szt | SZLIF | https://radiolex.pl/produkty/rr-ip-55-obudowa-ramowa-stojaca-szeregowa/ | P
142-038 | RR-OH-1200*1200*500 Obudowa ramowa stojąca ze stali nierdzewnej 1.4301 (AISI 304), bez płyty montażowej z podwójnymi drzwiami oraz tylną osłoną | RR-OH-1200*1200*500 Stainless steel 1.4301 (AISI 304) rack enclosure without mounting plate with double door and back cover | 9098 | szt | SZLIF | https://radiolex.pl/produkty/rr-ip-55-obudowa-ramowa-stojaca-szeregowa/ | P
142-039 | RR-OH-1200*1600*500 Obudowa ramowa stojąca ze stali nierdzewnej 1.4301 (AISI 304), bez płyty montażowej z podwójnymi drzwiami oraz tylną osłoną | RR-OH-1200*1600*500 Stainless steel 1.4301 (AISI 304) rack enclosure without mounting plate with double door and back cover | 10907 | szt | SZLIF | https://radiolex.pl/produkty/rr-ip-55-obudowa-ramowa-stojaca-szeregowa/ | P
142-040 | RR-OH-1200*1800*400 Obudowa ramowa stojąca ze stali nierdzewnej 1.4301 (AISI 304), bez płyty montażowej z podwójnymi drzwiami oraz tylną osłoną | RR-OH-1200*1800*400 Stainless steel 1.4301 (AISI 304) rack enclosure without mounting plate with double door and back cover | 11846 | szt | SZLIF | https://radiolex.pl/produkty/rr-ip-55-obudowa-ramowa-stojaca-szeregowa/ | P
142-041 | RR-OH-1200*1800*500 Obudowa ramowa stojąca ze stali nierdzewnej 1.4301 (AISI 304), bez płyty montażowej z podwójnymi drzwiami oraz tylną osłoną | RR-OH-1200*1800*500 Stainless steel 1.4301 (AISI 304) rack enclosure without mounting plate with double door and back cover | 11974 | szt | SZLIF | https://radiolex.pl/produkty/rr-ip-55-obudowa-ramowa-stojaca-szeregowa/ | P
142-042 | RR-OH-1200*1800*600 Obudowa ramowa stojąca ze stali nierdzewnej 1.4301 (AISI 304), bez płyty montażowej z podwójnymi drzwiami oraz tylną osłoną | RR-OH-1200*1800*600 Stainless steel 1.4301 (AISI 304) rack enclosure without mounting plate with double door and back cover | 12170 | szt | SZLIF | https://radiolex.pl/produkty/rr-ip-55-obudowa-ramowa-stojaca-szeregowa/ | P
142-043 | RR-OH-1200*2000*400 Obudowa ramowa stojąca ze stali nierdzewnej 1.4301 (AISI 304), bez płyty montażowej z podwójnymi drzwiami oraz tylną osłoną | RR-OH-1200*2000*400 Stainless steel 1.4301 (AISI 304) rack enclosure without mounting plate with double door and back cover | 12170 | szt | SZLIF | https://radiolex.pl/produkty/rr-ip-55-obudowa-ramowa-stojaca-szeregowa/ | P
142-044 | RR-OH-1200*2000*500 Obudowa ramowa stojąca ze stali nierdzewnej 1.4301 (AISI 304), bez płyty montażowej z podwójnymi drzwiami oraz tylną osłoną | RR-OH-1200*2000*500 Stainless steel 1.4301 (AISI 304) rack enclosure without mounting plate with double door and back cover | 12338 | szt | SZLIF | https://radiolex.pl/produkty/rr-ip-55-obudowa-ramowa-stojaca-szeregowa/ | P
142-045 | RR-OH-1200*2000*600 Obudowa ramowa stojąca ze stali nierdzewnej 1.4301 (AISI 304), bez płyty montażowej z podwójnymi drzwiami oraz tylną osłoną | RR-OH-1200*2000*600 Stainless steel 1.4301 (AISI 304) rack enclosure without mounting plate with double door and back cover | 12411 | szt | SZLIF | https://radiolex.pl/produkty/rr-ip-55-obudowa-ramowa-stojaca-szeregowa/ | P
142-046 | RR-OH-1200*2000*800 Obudowa ramowa stojąca ze stali nierdzewnej 1.4301 (AISI 304), bez płyty montażowej z podwójnymi drzwiami oraz tylną osłoną | RR-OH-1200*2000*800 Stainless steel 1.4301 (AISI 304) rack enclosure without mounting plate with double door and back cover | 12647 | szt | SZLIF | https://radiolex.pl/produkty/rr-ip-55-obudowa-ramowa-stojaca-szeregowa/ | P
142-047 | RR-OH-1200*2200*600 Obudowa ramowa stojąca ze stali nierdzewnej 1.4301 (AISI 304), bez płyty montażowej z podwójnymi drzwiami oraz tylną osłoną | RR-OH-1200*2200*600 Stainless steel 1.4301 (AISI 304) rack enclosure without mounting plate with double door and back cover | 12647 | szt | SZLIF | https://radiolex.pl/produkty/rr-ip-55-obudowa-ramowa-stojaca-szeregowa/ | P
142-048 | RR-OH-1200*2200*800 Obudowa ramowa stojąca ze stali nierdzewnej 1.4301 (AISI 304), bez płyty montażowej z podwójnymi drzwiami oraz tylną osłoną | RR-OH-1200*2200*800 Stainless steel 1.4301 (AISI 304) rack enclosure without mounting plate with double door and back cover | 12953 | szt | SZLIF | https://radiolex.pl/produkty/rr-ip-55-obudowa-ramowa-stojaca-szeregowa/ | P
142-101 | RR-KO-400*2000*400 Obudowa ramowa stojąca ze stali kwasoodpornej 1.4404 (AISI 316L), bez płyty montażowej z pełnymi drzwiami oraz tylną osłoną | RR-KO-400*2000*400 Acid-proof steel 1.4404 (AISI 316L) rack enclosure without mounting plate with full door and back cover | 8648 | szt | SZLIF | https://radiolex.pl/produkty/rr-ip-55-obudowa-ramowa-stojaca-szeregowa/ | P
142-102 | RR-KO-400*2000*500 Obudowa ramowa stojąca ze stali kwasoodpornej 1.4404 (AISI 316L), bez płyty montażowej z pełnymi drzwiami oraz tylną osłoną | RR-KO-400*2000*500 Acid-proof steel 1.4404 (AISI 316L) rack enclosure without mounting plate with full door and back cover | 8994 | szt | SZLIF | https://radiolex.pl/produkty/rr-ip-55-obudowa-ramowa-stojaca-szeregowa/ | P
142-103 | RR-KO-400*2000*600 Obudowa ramowa stojąca ze stali kwasoodpornej 1.4404 (AISI 316L), bez płyty montażowej z pełnymi drzwiami oraz tylną osłoną | RR-KO-400*2000*600 Acid-proof steel 1.4404 (AISI 316L) rack enclosure without mounting plate with full door and back cover | 9341 | szt | SZLIF | https://radiolex.pl/produkty/rr-ip-55-obudowa-ramowa-stojaca-szeregowa/ | P
142-104 | RR-KO-600*1200*500 Obudowa ramowa stojąca ze stali kwasoodpornej 1.4404 (AISI 316L), bez płyty montażowej z pełnymi drzwiami oraz tylną osłoną | RR-KO-600*1200*500 Acid-proof steel 1.4404 (AISI 316L) rack enclosure without mounting plate with full door and back cover | 9262 | szt | SZLIF | https://radiolex.pl/produkty/rr-ip-55-obudowa-ramowa-stojaca-szeregowa/ | P
142-105 | RR-KO-600*1200*600 Obudowa ramowa stojąca ze stali kwasoodpornej 1.4404 (AISI 316L), bez płyty montażowej z pełnymi drzwiami oraz tylną osłoną | RR-KO-600*1200*600 Acid-proof steel 1.4404 (AISI 316L) rack enclosure without mounting plate with full door and back cover | 9364 | szt | SZLIF | https://radiolex.pl/produkty/rr-ip-55-obudowa-ramowa-stojaca-szeregowa/ | P
142-106 | RR-KO-600*1600*500 Obudowa ramowa stojąca ze stali kwasoodpornej 1.4404 (AISI 316L), bez płyty montażowej z pełnymi drzwiami oraz tylną osłoną | RR-KO-600*1600*500 Acid-proof steel 1.4404 (AISI 316L) rack enclosure without mounting plate with full door and back cover | 10172 | szt | SZLIF | https://radiolex.pl/produkty/rr-ip-55-obudowa-ramowa-stojaca-szeregowa/ | P
142-107 | RR-KO-600*1600*600 Obudowa ramowa stojąca ze stali kwasoodpornej 1.4404 (AISI 316L), bez płyty montażowej z pełnymi drzwiami oraz tylną osłoną | RR-KO-600*1600*600 Acid-proof steel 1.4404 (AISI 316L) rack enclosure without mounting plate with full door and back cover | 10333 | szt | SZLIF | https://radiolex.pl/produkty/rr-ip-55-obudowa-ramowa-stojaca-szeregowa/ | P
142-108 | RR-KO-600*1800*400 Obudowa ramowa stojąca ze stali kwasoodpornej 1.4404 (AISI 316L), bez płyty montażowej z pełnymi drzwiami oraz tylną osłoną | RR-KO-600*1800*400 Acid-proof steel 1.4404 (AISI 316L) rack enclosure without mounting plate with full door and back cover | 10333 | szt | SZLIF | https://radiolex.pl/produkty/rr-ip-55-obudowa-ramowa-stojaca-szeregowa/ | P
142-109 | RR-KO-600*1800*500 Obudowa ramowa stojąca ze stali kwasoodpornej 1.4404 (AISI 316L), bez płyty montażowej z pełnymi drzwiami oraz tylną osłoną | RR-KO-600*1800*500 Acid-proof steel 1.4404 (AISI 316L) rack enclosure without mounting plate with full door and back cover | 10435 | szt | SZLIF | https://radiolex.pl/produkty/rr-ip-55-obudowa-ramowa-stojaca-szeregowa/ | P
142-110 | RR-KO-600*1800*600 Obudowa ramowa stojąca ze stali kwasoodpornej 1.4404 (AISI 316L), bez płyty montażowej z pełnymi drzwiami oraz tylną osłoną | RR-KO-600*1800*600 Acid-proof steel 1.4404 (AISI 316L) rack enclosure without mounting plate with full door and back cover | 10546 | szt | SZLIF | https://radiolex.pl/produkty/rr-ip-55-obudowa-ramowa-stojaca-szeregowa/ | P
142-111 | RR-KO-600*1800*800 Obudowa ramowa stojąca ze stali kwasoodpornej 1.4404 (AISI 316L), bez płyty montażowej z pełnymi drzwiami oraz tylną osłoną | RR-KO-600*1800*800 Acid-proof steel 1.4404 (AISI 316L) rack enclosure without mounting plate with full door and back cover | 10795 | szt | SZLIF | https://radiolex.pl/produkty/rr-ip-55-obudowa-ramowa-stojaca-szeregowa/ | P
142-112 | RR-KO-600*2000*400 Obudowa ramowa stojąca ze stali kwasoodpornej 1.4404 (AISI 316L), bez płyty montażowej z pełnymi drzwiami oraz tylną osłoną | RR-KO-600*2000*400 Acid-proof steel 1.4404 (AISI 316L) rack enclosure without mounting plate with full door and back cover | 10546 | szt | SZLIF | https://radiolex.pl/produkty/rr-ip-55-obudowa-ramowa-stojaca-szeregowa/ | P
142-113 | RR-KO-600*2000*500 Obudowa ramowa stojąca ze stali kwasoodpornej 1.4404 (AISI 316L), bez płyty montażowej z pełnymi drzwiami oraz tylną osłoną | RR-KO-600*2000*500 Acid-proof steel 1.4404 (AISI 316L) rack enclosure without mounting plate with full door and back cover | 10712 | szt | SZLIF | https://radiolex.pl/produkty/rr-ip-55-obudowa-ramowa-stojaca-szeregowa/ | P
142-114 | RR-KO-600*2000*600 Obudowa ramowa stojąca ze stali kwasoodpornej 1.4404 (AISI 316L), bez płyty montażowej z pełnymi drzwiami oraz tylną osłoną | RR-KO-600*2000*600 Acid-proof steel 1.4404 (AISI 316L) rack enclosure without mounting plate with full door and back cover | 10961 | szt | SZLIF | https://radiolex.pl/produkty/rr-ip-55-obudowa-ramowa-stojaca-szeregowa/ | P
142-115 | RR-KO-600*2000*800 Obudowa ramowa stojąca ze stali kwasoodpornej 1.4404 (AISI 316L), bez płyty montażowej z pełnymi drzwiami oraz tylną osłoną | RR-KO-600*2000*800 Acid-proof steel 1.4404 (AISI 316L) rack enclosure without mounting plate with full door and back cover | 11114 | szt | SZLIF | https://radiolex.pl/produkty/rr-ip-55-obudowa-ramowa-stojaca-szeregowa/ | P
142-116 | RR-KO-600*2200*600 Obudowa ramowa stojąca ze stali kwasoodpornej 1.4404 (AISI 316L), bez płyty montażowej z pełnymi drzwiami oraz tylną osłoną | RR-KO-600*2200*600 Acid-proof steel 1.4404 (AISI 316L) rack enclosure without mounting plate with full door and back cover | 11114 | szt | SZLIF | https://radiolex.pl/produkty/rr-ip-55-obudowa-ramowa-stojaca-szeregowa/ | P
142-117 | RR-KO-600*2200*800 Obudowa ramowa stojąca ze stali kwasoodpornej 1.4404 (AISI 316L), bez płyty montażowej z pełnymi drzwiami oraz tylną osłoną | RR-KO-600*2200*800 Acid-proof steel 1.4404 (AISI 316L) rack enclosure without mounting plate with full door and back cover | 11423 | szt | SZLIF | https://radiolex.pl/produkty/rr-ip-55-obudowa-ramowa-stojaca-szeregowa/ | P
142-118 | RR-KO-800*1200*500 Obudowa ramowa stojąca ze stali kwasoodpornej 1.4404 (AISI 316L), bez płyty montażowej z pełnymi drzwiami oraz tylną osłoną | RR-KO-800*1200*500 Acid-proof steel 1.4404 (AISI 316L) rack enclosure without mounting plate with full door and back cover | 9687 | szt | SZLIF | https://radiolex.pl/produkty/rr-ip-55-obudowa-ramowa-stojaca-szeregowa/ | P
142-119 | RR-KO-800*1200*600 Obudowa ramowa stojąca ze stali kwasoodpornej 1.4404 (AISI 316L), bez płyty montażowej z pełnymi drzwiami oraz tylną osłoną | RR-KO-800*1200*600 Acid-proof steel 1.4404 (AISI 316L) rack enclosure without mounting plate with full door and back cover | 9918 | szt | SZLIF | https://radiolex.pl/produkty/rr-ip-55-obudowa-ramowa-stojaca-szeregowa/ | P
142-120 | RR-KO-800*1600*500 Obudowa ramowa stojąca ze stali kwasoodpornej 1.4404 (AISI 316L), bez płyty montażowej z pełnymi drzwiami oraz tylną osłoną | RR-KO-800*1600*500 Acid-proof steel 1.4404 (AISI 316L) rack enclosure without mounting plate with full door and back cover | 11515 | szt | SZLIF | https://radiolex.pl/produkty/rr-ip-55-obudowa-ramowa-stojaca-szeregowa/ | P
142-121 | RR-KO-800*1600*600 Obudowa ramowa stojąca ze stali kwasoodpornej 1.4404 (AISI 316L), bez płyty montażowej z pełnymi drzwiami oraz tylną osłoną | RR-KO-800*1600*600 Acid-proof steel 1.4404 (AISI 316L) rack enclosure without mounting plate with full door and back cover | 11585 | szt | SZLIF | https://radiolex.pl/produkty/rr-ip-55-obudowa-ramowa-stojaca-szeregowa/ | P
142-122 | RR-KO-800*1600*800 Obudowa ramowa stojąca ze stali kwasoodpornej 1.4404 (AISI 316L), bez płyty montażowej z pełnymi drzwiami oraz tylną osłoną | RR-KO-800*1600*800 Acid-proof steel 1.4404 (AISI 316L) rack enclosure without mounting plate with full door and back cover | 11714 | szt | SZLIF | https://radiolex.pl/produkty/rr-ip-55-obudowa-ramowa-stojaca-szeregowa/ | P
142-123 | RR-KO-800*1800*400 Obudowa ramowa stojąca ze stali kwasoodpornej 1.4404 (AISI 316L), bez płyty montażowej z pełnymi drzwiami oraz tylną osłoną | RR-KO-800*1800*400 Acid-proof steel 1.4404 (AISI 316L) rack enclosure without mounting plate with full door and back cover | 11183 | szt | SZLIF | https://radiolex.pl/produkty/rr-ip-55-obudowa-ramowa-stojaca-szeregowa/ | P
142-124 | RR-KO-800*1800*500 Obudowa ramowa stojąca ze stali kwasoodpornej 1.4404 (AISI 316L), bez płyty montażowej z pełnymi drzwiami oraz tylną osłoną | RR-KO-800*1800*500 Acid-proof steel 1.4404 (AISI 316L) rack enclosure without mounting plate with full door and back cover | 11437 | szt | SZLIF | https://radiolex.pl/produkty/rr-ip-55-obudowa-ramowa-stojaca-szeregowa/ | P
142-125 | RR-KO-800*1800*600 Obudowa ramowa stojąca ze stali kwasoodpornej 1.4404 (AISI 316L), bez płyty montażowej z pełnymi drzwiami oraz tylną osłoną | RR-KO-800*1800*600 Acid-proof steel 1.4404 (AISI 316L) rack enclosure without mounting plate with full door and back cover | 11714 | szt | SZLIF | https://radiolex.pl/produkty/rr-ip-55-obudowa-ramowa-stojaca-szeregowa/ | P
142-126 | RR-KO-800*2000*400 Obudowa ramowa stojąca ze stali kwasoodpornej 1.4404 (AISI 316L), bez płyty montażowej z pełnymi drzwiami oraz tylną osłoną | RR-KO-800*2000*400 Acid-proof steel 1.4404 (AISI 316L) rack enclosure without mounting plate with full door and back cover | 11714 | szt | SZLIF | https://radiolex.pl/produkty/rr-ip-55-obudowa-ramowa-stojaca-szeregowa/ | P
142-127 | RR-KO-800*2000*500 Obudowa ramowa stojąca ze stali kwasoodpornej 1.4404 (AISI 316L), bez płyty montażowej z pełnymi drzwiami oraz tylną osłoną | RR-KO-800*2000*500 Acid-proof steel 1.4404 (AISI 316L) rack enclosure without mounting plate with full door and back cover | 12074 | szt | SZLIF | https://radiolex.pl/produkty/rr-ip-55-obudowa-ramowa-stojaca-szeregowa/ | P
142-128 | RR-KO-800*2000*600 Obudowa ramowa stojąca ze stali kwasoodpornej 1.4404 (AISI 316L), bez płyty montażowej z pełnymi drzwiami oraz tylną osłoną | RR-KO-800*2000*600 Acid-proof steel 1.4404 (AISI 316L) rack enclosure without mounting plate with full door and back cover | 12282 | szt | SZLIF | https://radiolex.pl/produkty/rr-ip-55-obudowa-ramowa-stojaca-szeregowa/ | P
142-129 | RR-KO-800*2000*800 Obudowa ramowa stojąca ze stali kwasoodpornej 1.4404 (AISI 316L), bez płyty montażowej z pełnymi drzwiami oraz tylną osłoną | RR-KO-800*2000*800 Acid-proof steel 1.4404 (AISI 316L) rack enclosure without mounting plate with full door and back cover | 12573 | szt | SZLIF | https://radiolex.pl/produkty/rr-ip-55-obudowa-ramowa-stojaca-szeregowa/ | P
142-130 | RR-KO-800*2200*600 Obudowa ramowa stojąca ze stali kwasoodpornej 1.4404 (AISI 316L), bez płyty montażowej z pełnymi drzwiami oraz tylną osłoną | RR-KO-800*2200*600 Acid-proof steel 1.4404 (AISI 316L) rack enclosure without mounting plate with full door and back cover | 12573 | szt | SZLIF | https://radiolex.pl/produkty/rr-ip-55-obudowa-ramowa-stojaca-szeregowa/ | P
142-131 | RR-KO-800*2200*800 Obudowa ramowa stojąca ze stali kwasoodpornej 1.4404 (AISI 316L), bez płyty montażowej z pełnymi drzwiami oraz tylną osłoną | RR-KO-800*2200*800 Acid-proof steel 1.4404 (AISI 316L) rack enclosure without mounting plate with full door and back cover | 12891 | szt | SZLIF | https://radiolex.pl/produkty/rr-ip-55-obudowa-ramowa-stojaca-szeregowa/ | P
142-132 | RR-KO-1000*1800*400 Obudowa ramowa stojąca ze stali kwasoodpornej 1.4404 (AISI 316L), bez płyty montażowej z podwójnymi drzwiami oraz tylną osłoną | RR-KO-1000*1800*400 Acid-proof steel 1.4404 (AISI 316L) rack enclosure without mounting plate with double door and back cover | 12891 | szt | SZLIF | https://radiolex.pl/produkty/rr-ip-55-obudowa-ramowa-stojaca-szeregowa/ | P
142-133 | RR-KO-1000*1800*600 Obudowa ramowa stojąca ze stali kwasoodpornej 1.4404 (AISI 316L), bez płyty montażowej z podwójnymi drzwiami oraz tylną osłoną | RR-KO-1000*1800*600 Acid-proof steel 1.4404 (AISI 316L) rack enclosure without mounting plate with double door and back cover | 13182 | szt | SZLIF | https://radiolex.pl/produkty/rr-ip-55-obudowa-ramowa-stojaca-szeregowa/ | P
142-134 | RR-KO-1000*2000*400 Obudowa ramowa stojąca ze stali kwasoodpornej 1.4404 (AISI 316L), bez płyty montażowej z podwójnymi drzwiami oraz tylną osłoną | RR-KO-1000*2000*400 Acid-proof steel 1.4404 (AISI 316L) rack enclosure without mounting plate with double door and back cover | 13182 | szt | SZLIF | https://radiolex.pl/produkty/rr-ip-55-obudowa-ramowa-stojaca-szeregowa/ | P
142-135 | RR-KO-1000*2000*500 Obudowa ramowa stojąca ze stali kwasoodpornej 1.4404 (AISI 316L), bez płyty montażowej z podwójnymi drzwiami oraz tylną osłoną | RR-KO-1000*2000*500 Acid-proof steel 1.4404 (AISI 316L) rack enclosure without mounting plate with double door and back cover | 13473 | szt | SZLIF | https://radiolex.pl/produkty/rr-ip-55-obudowa-ramowa-stojaca-szeregowa/ | P
142-136 | RR-KO-1000*2000*600 Obudowa ramowa stojąca ze stali kwasoodpornej 1.4404 (AISI 316L), bez płyty montażowej z podwójnymi drzwiami oraz tylną osłoną | RR-KO-1000*2000*600 Acid-proof steel 1.4404 (AISI 316L) rack enclosure without mounting plate with double door and back cover | 13626 | szt | SZLIF | https://radiolex.pl/produkty/rr-ip-55-obudowa-ramowa-stojaca-szeregowa/ | P
142-137 | RR-KO-1000*2000*800 Obudowa ramowa stojąca ze stali kwasoodpornej 1.4404 (AISI 316L), bez płyty montażowej z podwójnymi drzwiami oraz tylną osłoną | RR-KO-1000*2000*800 Acid-proof steel 1.4404 (AISI 316L) rack enclosure without mounting plate with double door and back cover | 13750 | szt | SZLIF | https://radiolex.pl/produkty/rr-ip-55-obudowa-ramowa-stojaca-szeregowa/ | P
142-138 | RR-KO-1200*1200*500 Obudowa ramowa stojąca ze stali kwasoodpornej 1.4404 (AISI 316L), bez płyty montażowej z podwójnymi drzwiami oraz tylną osłoną | RR-KO-1200*1200*500 Acid-proof steel 1.4404 (AISI 316L) rack enclosure without mounting plate with double door and back cover | 11539 | szt | SZLIF | https://radiolex.pl/produkty/rr-ip-55-obudowa-ramowa-stojaca-szeregowa/ | P
142-139 | RR-KO-1200*1600*500 Obudowa ramowa stojąca ze stali kwasoodpornej 1.4404 (AISI 316L), bez płyty montażowej z podwójnymi drzwiami oraz tylną osłoną | RR-KO-1200*1600*500 Acid-proof steel 1.4404 (AISI 316L) rack enclosure without mounting plate with double door and back cover | 13833 | szt | SZLIF | https://radiolex.pl/produkty/rr-ip-55-obudowa-ramowa-stojaca-szeregowa/ | P
142-140 | RR-KO-1200*1800*400 Obudowa ramowa stojąca ze stali kwasoodpornej 1.4404 (AISI 316L), bez płyty montażowej z podwójnymi drzwiami oraz tylną osłoną | RR-KO-1200*1800*400 Acid-proof steel 1.4404 (AISI 316L) rack enclosure without mounting plate with double door and back cover | 15025 | szt | SZLIF | https://radiolex.pl/produkty/rr-ip-55-obudowa-ramowa-stojaca-szeregowa/ | P
142-141 | RR-KO-1200*1800*500 Obudowa ramowa stojąca ze stali kwasoodpornej 1.4404 (AISI 316L), bez płyty montażowej z podwójnymi drzwiami oraz tylną osłoną | RR-KO-1200*1800*500 Acid-proof steel 1.4404 (AISI 316L) rack enclosure without mounting plate with double door and back cover | 15186 | szt | SZLIF | https://radiolex.pl/produkty/rr-ip-55-obudowa-ramowa-stojaca-szeregowa/ | P
142-142 | RR-KO-1200*1800*600 Obudowa ramowa stojąca ze stali kwasoodpornej 1.4404 (AISI 316L), bez płyty montażowej z podwójnymi drzwiami oraz tylną osłoną | RR-KO-1200*1800*600 Acid-proof steel 1.4404 (AISI 316L) rack enclosure without mounting plate with double door and back cover | 15436 | szt | SZLIF | https://radiolex.pl/produkty/rr-ip-55-obudowa-ramowa-stojaca-szeregowa/ | P
142-143 | RR-KO-1200*2000*400 Obudowa ramowa stojąca ze stali kwasoodpornej 1.4404 (AISI 316L), bez płyty montażowej z podwójnymi drzwiami oraz tylną osłoną | RR-KO-1200*2000*400 Acid-proof steel 1.4404 (AISI 316L) rack enclosure without mounting plate with double door and back cover | 15436 | szt | SZLIF | https://radiolex.pl/produkty/rr-ip-55-obudowa-ramowa-stojaca-szeregowa/ | P
142-144 | RR-KO-1200*2000*500 Obudowa ramowa stojąca ze stali kwasoodpornej 1.4404 (AISI 316L), bez płyty montażowej z podwójnymi drzwiami oraz tylną osłoną | RR-KO-1200*2000*500 Acid-proof steel 1.4404 (AISI 316L) rack enclosure without mounting plate with double door and back cover | 15648 | szt | SZLIF | https://radiolex.pl/produkty/rr-ip-55-obudowa-ramowa-stojaca-szeregowa/ | P
142-145 | RR-KO-1200*2000*600 Obudowa ramowa stojąca ze stali kwasoodpornej 1.4404 (AISI 316L), bez płyty montażowej z podwójnymi drzwiami oraz tylną osłoną | RR-KO-1200*2000*600 Acid-proof steel 1.4404 (AISI 316L) rack enclosure without mounting plate with double door and back cover | 15740 | szt | SZLIF | https://radiolex.pl/produkty/rr-ip-55-obudowa-ramowa-stojaca-szeregowa/ | P
142-146 | RR-KO-1200*2000*800 Obudowa ramowa stojąca ze stali kwasoodpornej 1.4404 (AISI 316L), bez płyty montażowej z podwójnymi drzwiami oraz tylną osłoną | RR-KO-1200*2000*800 Acid-proof steel 1.4404 (AISI 316L) rack enclosure without mounting plate with double door and back cover | 16041 | szt | SZLIF | https://radiolex.pl/produkty/rr-ip-55-obudowa-ramowa-stojaca-szeregowa/ | P
142-147 | RR-KO-1200*2200*600 Obudowa ramowa stojąca ze stali kwasoodpornej 1.4404 (AISI 316L), bez płyty montażowej z podwójnymi drzwiami oraz tylną osłoną | RR-KO-1200*2200*600 Acid-proof steel 1.4404 (AISI 316L) rack enclosure without mounting plate with double door and back cover | 16041 | szt | SZLIF | https://radiolex.pl/produkty/rr-ip-55-obudowa-ramowa-stojaca-szeregowa/ | P
142-148 | RR-KO-1200*2200*800 Obudowa ramowa stojąca ze stali kwasoodpornej 1.4404 (AISI 316L), bez płyty montażowej z podwójnymi drzwiami oraz tylną osłoną | RR-KO-1200*2200*800 Acid-proof steel 1.4404 (AISI 316L) rack enclosure without mounting plate with double door and back cover | 16428 | szt | SZLIF | https://radiolex.pl/produkty/rr-ip-55-obudowa-ramowa-stojaca-szeregowa/ | P
143-001 | RR-ZN-400*2000*400 Obudowa ramowa stojąca z blachy ocynkowanej, bez płyty montażowej z pełnymi drzwiami oraz tylną osłoną | RR-ZN-400*2000*400 Galvanized steel sheet rack enclosure without mounting plate with full door and back cover | 4623 | szt | RAL7035_GS | https://radiolex.pl/produkty/rr-ip-55-obudowa-ramowa-stojaca-szeregowa/ | P
143-002 | RR-ZN-400*2000*500 Obudowa ramowa stojąca z blachy ocynkowanej, bez płyty montażowej z pełnymi drzwiami oraz tylną osłoną | RR-ZN-400*2000*500 Galvanized steel sheet rack enclosure without mounting plate with full door and back cover | 4808 | szt | RAL7035_GS | https://radiolex.pl/produkty/rr-ip-55-obudowa-ramowa-stojaca-szeregowa/ | P
143-003 | RR-ZN-400*2000*600 Obudowa ramowa stojąca z blachy ocynkowanej, bez płyty montażowej z pełnymi drzwiami oraz tylną osłoną | RR-ZN-400*2000*600 Galvanized steel sheet rack enclosure without mounting plate with full door and back cover | 4993 | szt | RAL7035_GS | https://radiolex.pl/produkty/rr-ip-55-obudowa-ramowa-stojaca-szeregowa/ | P
143-004 | RR-ZN-600*1200*500 Obudowa ramowa stojąca z blachy ocynkowanej, bez płyty montażowej z pełnymi drzwiami oraz tylną osłoną | RR-ZN-600*1200*500 Galvanized steel sheet rack enclosure without mounting plate with full door and back cover | 4951 | szt | RAL7035_GS | https://radiolex.pl/produkty/rr-ip-55-obudowa-ramowa-stojaca-szeregowa/ | P
143-005 | RR-ZN-600*1200*600 Obudowa ramowa stojąca z blachy ocynkowanej, bez płyty montażowej z pełnymi drzwiami oraz tylną osłoną | RR-ZN-600*1200*600 Galvanized steel sheet rack enclosure without mounting plate with full door and back cover | 5006 | szt | RAL7035_GS | https://radiolex.pl/produkty/rr-ip-55-obudowa-ramowa-stojaca-szeregowa/ | P
143-006 | RR-ZN-600*1600*500 Obudowa ramowa stojąca z blachy ocynkowanej, bez płyty montażowej z pełnymi drzwiami oraz tylną osłoną | RR-ZN-600*1600*500 Galvanized steel sheet rack enclosure without mounting plate with full door and back cover | 5438 | szt | RAL7035_GS | https://radiolex.pl/produkty/rr-ip-55-obudowa-ramowa-stojaca-szeregowa/ | P
143-007 | RR-ZN-600*1600*600 Obudowa ramowa stojąca z blachy ocynkowanej, bez płyty montażowej z pełnymi drzwiami oraz tylną osłoną | RR-ZN-600*1600*600 Galvanized steel sheet rack enclosure without mounting plate with full door and back cover | 5524 | szt | RAL7035_GS | https://radiolex.pl/produkty/rr-ip-55-obudowa-ramowa-stojaca-szeregowa/ | P
143-008 | RR-ZN-600*1800*400 Obudowa ramowa stojąca z blachy ocynkowanej, bez płyty montażowej z pełnymi drzwiami oraz tylną osłoną | RR-ZN-600*1800*400 Galvanized steel sheet rack enclosure without mounting plate with full door and back cover | 5524 | szt | RAL7035_GS | https://radiolex.pl/produkty/rr-ip-55-obudowa-ramowa-stojaca-szeregowa/ | P
143-009 | RR-ZN-600*1800*500 Obudowa ramowa stojąca z blachy ocynkowanej, bez płyty montażowej z pełnymi drzwiami oraz tylną osłoną | RR-ZN-600*1800*500 Galvanized steel sheet rack enclosure without mounting plate with full door and back cover | 5578 | szt | RAL7035_GS | https://radiolex.pl/produkty/rr-ip-55-obudowa-ramowa-stojaca-szeregowa/ | P
143-010 | RR-ZN-600*1800*600 Obudowa ramowa stojąca z blachy ocynkowanej, bez płyty montażowej z pełnymi drzwiami oraz tylną osłoną | RR-ZN-600*1800*600 Galvanized steel sheet rack enclosure without mounting plate with full door and back cover | 5638 | szt | RAL7035_GS | https://radiolex.pl/produkty/rr-ip-55-obudowa-ramowa-stojaca-szeregowa/ | P
143-011 | RR-ZN-600*1800*800 Obudowa ramowa stojąca z blachy ocynkowanej, bez płyty montażowej z pełnymi drzwiami oraz tylną osłoną | RR-ZN-600*1800*800 Galvanized steel sheet rack enclosure without mounting plate with full door and back cover | 5771 | szt | RAL7035_GS | https://radiolex.pl/produkty/rr-ip-55-obudowa-ramowa-stojaca-szeregowa/ | P
143-012 | RR-ZN-600*2000*400 Obudowa ramowa stojąca z blachy ocynkowanej, bez płyty montażowej z pełnymi drzwiami oraz tylną osłoną | RR-ZN-600*2000*400 Galvanized steel sheet rack enclosure without mounting plate with full door and back cover | 5638 | szt | RAL7035_GS | https://radiolex.pl/produkty/rr-ip-55-obudowa-ramowa-stojaca-szeregowa/ | P
143-013 | RR-ZN-600*2000*500 Obudowa ramowa stojąca z blachy ocynkowanej, bez płyty montażowej z pełnymi drzwiami oraz tylną osłoną | RR-ZN-600*2000*500 Galvanized steel sheet rack enclosure without mounting plate with full door and back cover | 5727 | szt | RAL7035_GS | https://radiolex.pl/produkty/rr-ip-55-obudowa-ramowa-stojaca-szeregowa/ | P
143-014 | RR-ZN-600*2000*600 Obudowa ramowa stojąca z blachy ocynkowanej, bez płyty montażowej z pełnymi drzwiami oraz tylną osłoną | RR-ZN-600*2000*600 Galvanized steel sheet rack enclosure without mounting plate with full door and back cover | 5860 | szt | RAL7035_GS | https://radiolex.pl/produkty/rr-ip-55-obudowa-ramowa-stojaca-szeregowa/ | P
143-015 | RR-ZN-600*2000*800 Obudowa ramowa stojąca z blachy ocynkowanej, bez płyty montażowej z pełnymi drzwiami oraz tylną osłoną | RR-ZN-600*2000*800 Galvanized steel sheet rack enclosure without mounting plate with full door and back cover | 5941 | szt | RAL7035_GS | https://radiolex.pl/produkty/rr-ip-55-obudowa-ramowa-stojaca-szeregowa/ | P
143-016 | RR-ZN-600*2200*600 Obudowa ramowa stojąca z blachy ocynkowanej, bez płyty montażowej z pełnymi drzwiami oraz tylną osłoną | RR-ZN-600*2200*600 Galvanized steel sheet rack enclosure without mounting plate with full door and back cover | 5941 | szt | RAL7035_GS | https://radiolex.pl/produkty/rr-ip-55-obudowa-ramowa-stojaca-szeregowa/ | P
143-017 | RR-ZN-600*2200*800 Obudowa ramowa stojąca z blachy ocynkowanej, bez płyty montażowej z pełnymi drzwiami oraz tylną osłoną | RR-ZN-600*2200*800 Galvanized steel sheet rack enclosure without mounting plate with full door and back cover | 6107 | szt | RAL7035_GS | https://radiolex.pl/produkty/rr-ip-55-obudowa-ramowa-stojaca-szeregowa/ | P
143-018 | RR-ZN-800*1200*500 Obudowa ramowa stojąca z blachy ocynkowanej, bez płyty montażowej z pełnymi drzwiami oraz tylną osłoną | RR-ZN-800*1200*500 Galvanized steel sheet rack enclosure without mounting plate with full door and back cover | 5179 | szt | RAL7035_GS | https://radiolex.pl/produkty/rr-ip-55-obudowa-ramowa-stojaca-szeregowa/ | P
143-019 | RR-ZN-800*1200*600 Obudowa ramowa stojąca z blachy ocynkowanej, bez płyty montażowej z pełnymi drzwiami oraz tylną osłoną | RR-ZN-800*1200*600 Galvanized steel sheet rack enclosure without mounting plate with full door and back cover | 5302 | szt | RAL7035_GS | https://radiolex.pl/produkty/rr-ip-55-obudowa-ramowa-stojaca-szeregowa/ | P
143-020 | RR-ZN-800*1600*500 Obudowa ramowa stojąca z blachy ocynkowanej, bez płyty montażowej z pełnymi drzwiami oraz tylną osłoną | RR-ZN-800*1600*500 Galvanized steel sheet rack enclosure without mounting plate with full door and back cover | 6156 | szt | RAL7035_GS | https://radiolex.pl/produkty/rr-ip-55-obudowa-ramowa-stojaca-szeregowa/ | P
143-021 | RR-ZN-800*1600*600 Obudowa ramowa stojąca z blachy ocynkowanej, bez płyty montażowej z pełnymi drzwiami oraz tylną osłoną | RR-ZN-800*1600*600 Galvanized steel sheet rack enclosure without mounting plate with full door and back cover | 6193 | szt | RAL7035_GS | https://radiolex.pl/produkty/rr-ip-55-obudowa-ramowa-stojaca-szeregowa/ | P
143-022 | RR-ZN-800*1600*800 Obudowa ramowa stojąca z blachy ocynkowanej, bez płyty montażowej z pełnymi drzwiami oraz tylną osłoną | RR-ZN-800*1600*800 Galvanized steel sheet rack enclosure without mounting plate with full door and back cover | 6262 | szt | RAL7035_GS | https://radiolex.pl/produkty/rr-ip-55-obudowa-ramowa-stojaca-szeregowa/ | P
143-023 | RR-ZN-800*1800*400 Obudowa ramowa stojąca z blachy ocynkowanej, bez płyty montażowej z pełnymi drzwiami oraz tylną osłoną | RR-ZN-800*1800*400 Galvanized steel sheet rack enclosure without mounting plate with full door and back cover | 5978 | szt | RAL7035_GS | https://radiolex.pl/produkty/rr-ip-55-obudowa-ramowa-stojaca-szeregowa/ | P
143-024 | RR-ZN-800*1800*500 Obudowa ramowa stojąca z blachy ocynkowanej, bez płyty montażowej z pełnymi drzwiami oraz tylną osłoną | RR-ZN-800*1800*500 Galvanized steel sheet rack enclosure without mounting plate with full door and back cover | 6114 | szt | RAL7035_GS | https://radiolex.pl/produkty/rr-ip-55-obudowa-ramowa-stojaca-szeregowa/ | P
143-025 | RR-ZN-800*1800*600 Obudowa ramowa stojąca z blachy ocynkowanej, bez płyty montażowej z pełnymi drzwiami oraz tylną osłoną | RR-ZN-800*1800*600 Galvanized steel sheet rack enclosure without mounting plate with full door and back cover | 6262 | szt | RAL7035_GS | https://radiolex.pl/produkty/rr-ip-55-obudowa-ramowa-stojaca-szeregowa/ | P
143-026 | RR-ZN-800*2000*400 Obudowa ramowa stojąca z blachy ocynkowanej, bez płyty montażowej z pełnymi drzwiami oraz tylną osłoną | RR-ZN-800*2000*400 Galvanized steel sheet rack enclosure without mounting plate with full door and back cover | 6262 | szt | RAL7035_GS | https://radiolex.pl/produkty/rr-ip-55-obudowa-ramowa-stojaca-szeregowa/ | P
143-027 | RR-ZN-800*2000*500 Obudowa ramowa stojąca z blachy ocynkowanej, bez płyty montażowej z pełnymi drzwiami oraz tylną osłoną | RR-ZN-800*2000*500 Galvanized steel sheet rack enclosure without mounting plate with full door and back cover | 6455 | szt | RAL7035_GS | https://radiolex.pl/produkty/rr-ip-55-obudowa-ramowa-stojaca-szeregowa/ | P
143-028 | RR-ZN-800*2000*600 Obudowa ramowa stojąca z blachy ocynkowanej, bez płyty montażowej z pełnymi drzwiami oraz tylną osłoną | RR-ZN-800*2000*600 Galvanized steel sheet rack enclosure without mounting plate with full door and back cover | 6566 | szt | RAL7035_GS | https://radiolex.pl/produkty/rr-ip-55-obudowa-ramowa-stojaca-szeregowa/ | P
143-029 | RR-ZN-800*2000*800 Obudowa ramowa stojąca z blachy ocynkowanej, bez płyty montażowej z pełnymi drzwiami oraz tylną osłoną | RR-ZN-800*2000*800 Galvanized steel sheet rack enclosure without mounting plate with full door and back cover | 6721 | szt | RAL7035_GS | https://radiolex.pl/produkty/rr-ip-55-obudowa-ramowa-stojaca-szeregowa/ | P
143-030 | RR-ZN-800*2200*600 Obudowa ramowa stojąca z blachy ocynkowanej, bez płyty montażowej z pełnymi drzwiami oraz tylną osłoną | RR-ZN-800*2200*600 Galvanized steel sheet rack enclosure without mounting plate with full door and back cover | 6721 | szt | RAL7035_GS | https://radiolex.pl/produkty/rr-ip-55-obudowa-ramowa-stojaca-szeregowa/ | P
143-031 | RR-ZN-800*2200*800 Obudowa ramowa stojąca z blachy ocynkowanej, bez płyty montażowej z pełnymi drzwiami oraz tylną osłoną | RR-ZN-800*2200*800 Galvanized steel sheet rack enclosure without mounting plate with full door and back cover | 6892 | szt | RAL7035_GS | https://radiolex.pl/produkty/rr-ip-55-obudowa-ramowa-stojaca-szeregowa/ | P
143-032 | RR-ZN-1000*1800*400 Obudowa ramowa stojąca z blachy ocynkowanej, bez płyty montażowej z podwójnymi drzwiami oraz tylną osłoną | RR-ZN-1000*1800*400 Galvanized steel sheet rack enclosure without mounting plate with double door and back cover | 6892 | szt | RAL7035_GS | https://radiolex.pl/produkty/rr-ip-55-obudowa-ramowa-stojaca-szeregowa/ | P
143-033 | RR-ZN-1000*1800*600 Obudowa ramowa stojąca z blachy ocynkowanej, bez płyty montażowej z podwójnymi drzwiami oraz tylną osłoną | RR-ZN-1000*1800*600 Galvanized steel sheet rack enclosure without mounting plate with double door and back cover | 7047 | szt | RAL7035_GS | https://radiolex.pl/produkty/rr-ip-55-obudowa-ramowa-stojaca-szeregowa/ | P
143-034 | RR-ZN-1000*2000*400 Obudowa ramowa stojąca z blachy ocynkowanej, bez płyty montażowej z podwójnymi drzwiami oraz tylną osłoną | RR-ZN-1000*2000*400 Galvanized steel sheet rack enclosure without mounting plate with double door and back cover | 7047 | szt | RAL7035_GS | https://radiolex.pl/produkty/rr-ip-55-obudowa-ramowa-stojaca-szeregowa/ | P
143-035 | RR-ZN-1000*2000*500 Obudowa ramowa stojąca z blachy ocynkowanej, bez płyty montażowej z podwójnymi drzwiami oraz tylną osłoną | RR-ZN-1000*2000*500 Galvanized steel sheet rack enclosure without mounting plate with double door and back cover | 7203 | szt | RAL7035_GS | https://radiolex.pl/produkty/rr-ip-55-obudowa-ramowa-stojaca-szeregowa/ | P
143-036 | RR-ZN-1000*2000*600 Obudowa ramowa stojąca z blachy ocynkowanej, bez płyty montażowej z podwójnymi drzwiami oraz tylną osłoną | RR-ZN-1000*2000*600 Galvanized steel sheet rack enclosure without mounting plate with double door and back cover | 7284 | szt | RAL7035_GS | https://radiolex.pl/produkty/rr-ip-55-obudowa-ramowa-stojaca-szeregowa/ | P
143-037 | RR-ZN-1000*2000*800 Obudowa ramowa stojąca z blachy ocynkowanej, bez płyty montażowej z podwójnymi drzwiami oraz tylną osłoną | RR-ZN-1000*2000*800 Galvanized steel sheet rack enclosure without mounting plate with double door and back cover | 7351 | szt | RAL7035_GS | https://radiolex.pl/produkty/rr-ip-55-obudowa-ramowa-stojaca-szeregowa/ | P
143-038 | RR-ZN-1200*1200*500 Obudowa ramowa stojąca z blachy ocynkowanej, bez płyty montażowej z podwójnymi drzwiami oraz tylną osłoną | RR-ZN-1200*1200*500 Galvanized steel sheet rack enclosure without mounting plate with double door and back cover | 6168 | szt | RAL7035_GS | https://radiolex.pl/produkty/rr-ip-55-obudowa-ramowa-stojaca-szeregowa/ | P
143-039 | RR-ZN-1200*1600*500 Obudowa ramowa stojąca z blachy ocynkowanej, bez płyty montażowej z podwójnymi drzwiami oraz tylną osłoną | RR-ZN-1200*1600*500 Galvanized steel sheet rack enclosure without mounting plate with double door and back cover | 7395 | szt | RAL7035_GS | https://radiolex.pl/produkty/rr-ip-55-obudowa-ramowa-stojaca-szeregowa/ | P
143-040 | RR-ZN-1200*1800*400 Obudowa ramowa stojąca z blachy ocynkowanej, bez płyty montażowej z podwójnymi drzwiami oraz tylną osłoną | RR-ZN-1200*1800*400 Galvanized steel sheet rack enclosure without mounting plate with double door and back cover | 8032 | szt | RAL7035_GS | https://radiolex.pl/produkty/rr-ip-55-obudowa-ramowa-stojaca-szeregowa/ | P
143-041 | RR-ZN-1200*1800*500 Obudowa ramowa stojąca z blachy ocynkowanej, bez płyty montażowej z podwójnymi drzwiami oraz tylną osłoną | RR-ZN-1200*1800*500 Galvanized steel sheet rack enclosure without mounting plate with double door and back cover | 8119 | szt | RAL7035_GS | https://radiolex.pl/produkty/rr-ip-55-obudowa-ramowa-stojaca-szeregowa/ | P
143-042 | RR-ZN-1200*1800*600 Obudowa ramowa stojąca z blachy ocynkowanej, bez płyty montażowej z podwójnymi drzwiami oraz tylną osłoną | RR-ZN-1200*1800*600 Galvanized steel sheet rack enclosure without mounting plate with double door and back cover | 8252 | szt | RAL7035_GS | https://radiolex.pl/produkty/rr-ip-55-obudowa-ramowa-stojaca-szeregowa/ | P
143-043 | RR-ZN-1200*2000*400 Obudowa ramowa stojąca z blachy ocynkowanej, bez płyty montażowej z podwójnymi drzwiami oraz tylną osłoną | RR-ZN-1200*2000*400 Galvanized steel sheet rack enclosure without mounting plate with double door and back cover | 8252 | szt | RAL7035_GS | https://radiolex.pl/produkty/rr-ip-55-obudowa-ramowa-stojaca-szeregowa/ | P
143-044 | RR-ZN-1200*2000*500 Obudowa ramowa stojąca z blachy ocynkowanej, bez płyty montażowej z podwójnymi drzwiami oraz tylną osłoną | RR-ZN-1200*2000*500 Galvanized steel sheet rack enclosure without mounting plate with double door and back cover | 8365 | szt | RAL7035_GS | https://radiolex.pl/produkty/rr-ip-55-obudowa-ramowa-stojaca-szeregowa/ | P
143-045 | RR-ZN-1200*2000*600 Obudowa ramowa stojąca z blachy ocynkowanej, bez płyty montażowej z podwójnymi drzwiami oraz tylną osłoną | RR-ZN-1200*2000*600 Galvanized steel sheet rack enclosure without mounting plate with double door and back cover | 8415 | szt | RAL7035_GS | https://radiolex.pl/produkty/rr-ip-55-obudowa-ramowa-stojaca-szeregowa/ | P
143-046 | RR-ZN-1200*2000*800 Obudowa ramowa stojąca z blachy ocynkowanej, bez płyty montażowej z podwójnymi drzwiami oraz tylną osłoną | RR-ZN-1200*2000*800 Galvanized steel sheet rack enclosure without mounting plate with double door and back cover | 8575 | szt | RAL7035_GS | https://radiolex.pl/produkty/rr-ip-55-obudowa-ramowa-stojaca-szeregowa/ | P
143-047 | RR-ZN-1200*2200*600 Obudowa ramowa stojąca z blachy ocynkowanej, bez płyty montażowej z podwójnymi drzwiami oraz tylną osłoną | RR-ZN-1200*2200*600 Galvanized steel sheet rack enclosure without mounting plate with double door and back cover | 8575 | szt | RAL7035_GS | https://radiolex.pl/produkty/rr-ip-55-obudowa-ramowa-stojaca-szeregowa/ | P
143-048 | RR-ZN-1200*2200*800 Obudowa ramowa stojąca z blachy ocynkowanej, bez płyty montażowej z podwójnymi drzwiami oraz tylną osłoną | RR-ZN-1200*2200*800 Galvanized steel sheet rack enclosure without mounting plate with double door and back cover | 8783 | szt | RAL7035_GS | https://radiolex.pl/produkty/rr-ip-55-obudowa-ramowa-stojaca-szeregowa/ | P
145-001 | KMR-400*2000 Konstrukcja Modułowa do Rozdzielni Ramowej (13 osłon po 15 modułów) | KMR-400*2000 Modular construction for rack enclosure (13 covers with 15 modules each) | 1016 | kpl | RAL7035_GS | https://radiolex.pl/produkty/km-konstrukcje-modulowe/ | P
145-002 | KMR-600*1200 Konstrukcja Modułowa do Rozdzielni Ramowej (7 osłon po 26 modułów) | KMR-600*1200 Modular construction for rack enclosure (7 covers with 26 modules each) | 915 | kpl | RAL7035_GS | https://radiolex.pl/produkty/km-konstrukcje-modulowe/ | P
145-003 | KMR-600*1600 Konstrukcja Modułowa do Rozdzielni Ramowej (10 osłon po 26 modułów) | KMR-600*1600 Modular construction for rack enclosure (10 covers with 26 modules each) | 1222 | kpl | RAL7035_GS | https://radiolex.pl/produkty/km-konstrukcje-modulowe/ | P
145-004 | KMR-600*1800 Konstrukcja Modułowa do Rozdzielni Ramowej (11 osłon po 26 modułów) | KMR-600*1800 Modular construction for rack enclosure (11 covers with 26 modules each) | 1375 | kpl | RAL7035_GS | https://radiolex.pl/produkty/km-konstrukcje-modulowe/ | P
145-005 | KMR-600*2000 Konstrukcja Modułowa do Rozdzielni Ramowej (13 osłon po 26 modułów) | KMR-600*2000 Modular construction for rack enclosure (13 covers with 26 modules each) | 1677 | kpl | RAL7035_GS | https://radiolex.pl/produkty/km-konstrukcje-modulowe/ | P
145-006 | KMR-600*2200 Konstrukcja Modułowa do Rozdzielni Ramowej (14 osłon po 26 modułów) | KMR-600*2200 Modular construction for rack enclosure (14 covers with 26 modules each) | 1677 | kpl | RAL7035_GS | https://radiolex.pl/produkty/km-konstrukcje-modulowe/ | P
145-007 | KMR-800*1200 Konstrukcja Modułowa do Rozdzielni Ramowej (7 osłon po 37 modułów) | KMR-800*1200 Modular construction for rack enclosure (7 covers with 37 modules each) | 1222 | kpl | RAL7035_GS | https://radiolex.pl/produkty/km-konstrukcje-modulowe/ | P
145-008 | KMR-800*1600 Konstrukcja Modułowa do Rozdzielni Ramowej (10 osłon po 37 modułów) | KMR-800*1600 Modular construction for rack enclosure (10 covers with 37 modules each) | 1626 | kpl | RAL7035_GS | https://radiolex.pl/produkty/km-konstrukcje-modulowe/ | P
145-009 | KMR-800*1800 Konstrukcja Modułowa do Rozdzielni Ramowej (11 osłon po 37 modułów) | KMR-800*1800 Modular construction for rack enclosure (11 covers with 37 modules each) | 1830 | kpl | RAL7035_GS | https://radiolex.pl/produkty/km-konstrukcje-modulowe/ | P
145-010 | KMR-800*2000 Konstrukcja Modułowa do Rozdzielni Ramowej (13 osłon po 37 modułów) | KMR-800*2000 Modular construction for rack enclosure (13 covers with 37 modules each) | 2033 | kpl | RAL7035_GS | https://radiolex.pl/produkty/km-konstrukcje-modulowe/ | P
145-011 | KMR-800*2200 Konstrukcja Modułowa do Rozdzielni Ramowej (14 osłon po 37 modułów) | KMR-800*2200 Modular construction for rack enclosure (14 covers with 37 modules each) | 2237 | kpl | RAL7035_GS | https://radiolex.pl/produkty/km-konstrukcje-modulowe/ | P
145-012 | KMR-1000*1800 Konstrukcja Modułowa do Rozdzielni Ramowej (11 osłon po 49 modułów) | KMR-1000*1800 Modular construction for rack enclosure (11 covers with 49 modules each) | 2289 | kpl | RAL7035_GS | https://radiolex.pl/produkty/km-konstrukcje-modulowe/ | P
145-013 | KMR-1000*2000 Konstrukcja Modułowa do Rozdzielni Ramowej (13 osłon po 49 modułów) | KMR-1000*2000 Modular construction for rack enclosure (13 covers with 49 modules each) | 2543 | kpl | RAL7035_GS | https://radiolex.pl/produkty/km-konstrukcje-modulowe/ | P
145-014 | KMR-1200*1200 Konstrukcja Modułowa do Rozdzielni Ramowej (7 osłon po 60 modułów) | KMR-1200*1200 Modular construction for rack enclosure (7 covers with 60 modules each) | 1830 | kpl | RAL7035_GS | https://radiolex.pl/produkty/km-konstrukcje-modulowe/ | P
145-015 | KMR-1200*1600 Konstrukcja Modułowa do Rozdzielni Ramowej (10 osłon po 60 modułów) | KMR-1200*1600 Modular construction for rack enclosure (10 covers with 60 modules each) | 2440 | kpl | RAL7035_GS | https://radiolex.pl/produkty/km-konstrukcje-modulowe/ | P
145-016 | KMR-1200*1800 Konstrukcja Modułowa do Rozdzielni Ramowej (11 osłon po 60 modułów) | KMR-1200*1800 Modular construction for rack enclosure (11 covers, 60 modules each) | 2747 | kpl | RAL7035_GS | https://radiolex.pl/produkty/km-konstrukcje-modulowe/ | P
145-017 | KMR-1200*2000 Konstrukcja Modułowa do Rozdzielni Ramowej (13 osłon po 60 modułów) | KMR-1200*2000 Modular construction for rack enclosure (13 covers, 60 modules each) | 3051 | kpl | RAL7035_GS | https://radiolex.pl/produkty/km-konstrukcje-modulowe/ | P
145-018 | KMR-1200*2200 Konstrukcja Modułowa do Rozdzielni Ramowej (14 osłon po 60 modułów) | KMR-1200*2200 Modular construction for rack enclosure (14 covers with 60 modules each) | 3356 | kpl | RAL7035_GS | https://radiolex.pl/produkty/km-konstrukcje-modulowe/ | P
146-001 | BRRZ-1200*500 Bok obudowy ramowej Zewnętrzny | BRRZ-1200*500 Side of frame enclosure external | 245 | szt | RAL7035_GS | https://radiolex.pl/produkty/brr-bok-obudowy-ramowej/ | P
146-002 | BRRZ-1200*600 Bok obudowy ramowej Zewnętrzny | BRRZ-1200*600 Side of frame enclosure external | 293 | szt | RAL7035_GS | https://radiolex.pl/produkty/brr-bok-obudowy-ramowej/ | P
146-003 | BRRZ-1600*500 Bok obudowy ramowej Zewnętrzny | BRRZ-1600*500 Side of frame enclosure external | 324 | szt | RAL7035_GS | https://radiolex.pl/produkty/brr-bok-obudowy-ramowej/ | P
146-004 | BRRZ-1600*600 Bok obudowy ramowej Zewnętrzny | BRRZ-1600*600 Side of frame enclosure external | 390 | szt | RAL7035_GS | https://radiolex.pl/produkty/brr-bok-obudowy-ramowej/ | P
146-005 | BRRZ-1600*800 Bok obudowy ramowej Zewnętrzny | BRRZ-1600*800 Side of frame enclosure external | 390 | szt | RAL7035_GS | https://radiolex.pl/produkty/brr-bok-obudowy-ramowej/ | P
146-006 | BRRZ-1800*400 Bok obudowy ramowej Zewnętrzny | BRRZ-1800*400 Side of frame enclosure external | 293 | szt | RAL7035_GS | https://radiolex.pl/produkty/brr-bok-obudowy-ramowej/ | P
146-007 | BRRZ-1800*500 Bok obudowy ramowej Zewnętrzny | BRRZ-1800*500 Side of frame enclosure external | 366 | szt | RAL7035_GS | https://radiolex.pl/produkty/brr-bok-obudowy-ramowej/ | P
146-008 | BRRZ-1800*600 Bok obudowy ramowej Zewnętrzny | BRRZ-1800*600 Side of frame enclosure external | 441 | szt | RAL7035_GS | https://radiolex.pl/produkty/brr-bok-obudowy-ramowej/ | P
146-009 | BRRZ-1800*800 Bok obudowy ramowej Zewnętrzny | BRRZ-1800*800 Side of frame enclosure external | 587 | szt | RAL7035_GS | https://radiolex.pl/produkty/brr-bok-obudowy-ramowej/ | P
146-010 | BRRZ-2000*400 Bok obudowy ramowej Zewnętrzny | BRRZ-2000*400 Side of frame enclosure external | 324 | szt | RAL7035_GS | https://radiolex.pl/produkty/brr-bok-obudowy-ramowej/ | P
146-011 | BRRZ-2000*500 Bok obudowy ramowej Zewnętrzny | BRRZ-2000*500 Side of frame enclosure external | 407 | szt | RAL7035_GS | https://radiolex.pl/produkty/brr-bok-obudowy-ramowej/ | P
146-012 | BRRZ-2000*600 Bok obudowy ramowej Zewnętrzny | BRRZ-2000*600 Side of frame enclosure external | 487 | szt | RAL7035_GS | https://radiolex.pl/produkty/brr-bok-obudowy-ramowej/ | P
146-013 | BRRZ-2000*800 Bok obudowy ramowej Zewnętrzny | BRRZ-2000*800 Side of frame enclosure external | 652 | szt | RAL7035_GS | https://radiolex.pl/produkty/brr-bok-obudowy-ramowej/ | P
146-014 | BRRZ-2200*600 Bok obudowy ramowej Zewnętrzny | BRRZ-2200*600 Side of frame enclosure external | 536 | szt | RAL7035_GS | https://radiolex.pl/produkty/brr-bok-obudowy-ramowej/ | P
146-015 | BRRZ-2200*800 Bok obudowy ramowej Zewnętrzny | BRRZ-2200*800 Side of frame enclosure external | 712 | szt | RAL7035_GS | https://radiolex.pl/produkty/brr-bok-obudowy-ramowej/ | P
146-101 | BRRZ-ZN-1200*500 Bok obudowy ramowej Zewnętrzny z blachy ocynkowanej | BRRZ-ZN-1200*500 Side of frame enclosure external made of galvanized sheet | 379 | szt | RAL7035_GS | https://radiolex.pl/produkty/brr-bok-obudowy-ramowej/ | P
146-102 | BRRZ-ZN-1200*600 Bok obudowy ramowej Zewnętrzny z blachy ocynkowanej | BRRZ-ZN-1200*600 Side of frame enclosure external made of galvanized sheet | 455 | szt | RAL7035_GS | https://radiolex.pl/produkty/brr-bok-obudowy-ramowej/ | P
146-103 | BRRZ-ZN-1600*500 Bok obudowy ramowej Zewnętrzny z blachy ocynkowanej | BRRZ-ZN-1600*500 Side of frame enclosure external made of galvanized sheet | 506 | szt | RAL7035_GS | https://radiolex.pl/produkty/brr-bok-obudowy-ramowej/ | P
146-104 | BRRZ-ZN-1600*600 Bok obudowy ramowej Zewnętrzny z blachy ocynkowanej | BRRZ-ZN-1600*600 Side of frame enclosure external made of galvanized sheet | 605 | szt | RAL7035_GS | https://radiolex.pl/produkty/brr-bok-obudowy-ramowej/ | P
146-105 | BRRZ-ZN-1600*800 Bok obudowy ramowej Zewnętrzny z blachy ocynkowanej | BRRZ-ZN-1600*800 Side of frame enclosure external made of galvanized sheet | 605 | szt | RAL7035_GS | https://radiolex.pl/produkty/brr-bok-obudowy-ramowej/ | P
146-106 | BRRZ-ZN-1800*400 Bok obudowy ramowej Zewnętrzny z blachy ocynkowanej | BRRZ-ZN-1800*400 Side of frame enclosure external made of galvanized sheet | 455 | szt | RAL7035_GS | https://radiolex.pl/produkty/brr-bok-obudowy-ramowej/ | P
146-107 | BRRZ-ZN-1800*500 Bok obudowy ramowej Zewnętrzny z blachy ocynkowanej | BRRZ-ZN-1800*500 Side of frame enclosure external made of galvanized sheet | 567 | szt | RAL7035_GS | https://radiolex.pl/produkty/brr-bok-obudowy-ramowej/ | P
146-108 | BRRZ-ZN-1800*600 Bok obudowy ramowej Zewnętrzny z blachy ocynkowanej | BRRZ-ZN-1800*600 Side of frame enclosure external made of galvanized sheet | 683 | szt | RAL7035_GS | https://radiolex.pl/produkty/brr-bok-obudowy-ramowej/ | P
146-109 | BRRZ-ZN-1800*800 Bok obudowy ramowej Zewnętrzny z blachy ocynkowanej | BRRZ-ZN-1800*800 Side of frame enclosure external made of galvanized sheet | 910 | szt | RAL7035_GS | https://radiolex.pl/produkty/brr-bok-obudowy-ramowej/ | P
146-110 | BRRZ-ZN-2000*400 Bok obudowy ramowej Zewnętrzny z blachy ocynkowanej | BRRZ-ZN-2000*400 Side of frame enclosure external made of galvanized sheet | 506 | szt | RAL7035_GS | https://radiolex.pl/produkty/brr-bok-obudowy-ramowej/ | P
146-111 | BRRZ-ZN-2000*500 Bok obudowy ramowej Zewnętrzny z blachy ocynkowanej | BRRZ-ZN-2000*500 Side of frame enclosure external made of galvanized sheet | 632 | szt | RAL7035_GS | https://radiolex.pl/produkty/brr-bok-obudowy-ramowej/ | P
146-112 | BRRZ-ZN-2000*600 Bok obudowy ramowej Zewnętrzny z blachy ocynkowanej | BRRZ-ZN-2000*600 Side of frame enclosure external made of galvanized sheet | 756 | szt | RAL7035_GS | https://radiolex.pl/produkty/brr-bok-obudowy-ramowej/ | P
146-113 | BRRZ-ZN-2000*800 Bok obudowy ramowej Zewnętrzny z blachy ocynkowanej | BRRZ-ZN-2000*800 Side of frame enclosure external made of galvanized sheet | 1012 | szt | RAL7035_GS | https://radiolex.pl/produkty/brr-bok-obudowy-ramowej/ | P
146-114 | BRRZ-ZN-2200*600 Bok obudowy ramowej Zewnętrzny z blachy ocynkowanej | BRRZ-ZN-2200*600 Side of frame enclosure external made of galvanized sheet | 834 | szt | RAL7035_GS | https://radiolex.pl/produkty/brr-bok-obudowy-ramowej/ | P
146-115 | BRRZ-ZN-2200*800 Bok obudowy ramowej Zewnętrzny z blachy ocynkowanej | BRRZ-ZN-2200*800 Side of frame enclosure external made of galvanized sheet | 1106 | szt | RAL7035_GS | https://radiolex.pl/produkty/brr-bok-obudowy-ramowej/ | P
147-001 | BRRW-1200*500 Bok obudowy ramowej Wewnętrzny | BRRW-1200*500 Side of frame enclosure Internal | 271 | szt | RAL7035_GS | https://radiolex.pl/produkty/brr-bok-obudowy-ramowej/ | P
147-002 | BRRW-1200*600 Bok obudowy ramowej Wewnętrzny | BRRW-1200*600 Side of frame enclosure Internal | 319 | szt | RAL7035_GS | https://radiolex.pl/produkty/brr-bok-obudowy-ramowej/ | P
147-003 | BRRW-1600*500 Bok obudowy ramowej Wewnętrzny | BRRW-1600*500 Side of frame enclosure Internal | 354 | szt | RAL7035_GS | https://radiolex.pl/produkty/brr-bok-obudowy-ramowej/ | P
147-004 | BRRW-1600*600 Bok obudowy ramowej Wewnętrzny | BRRW-1600*600 Side of frame enclosure Internal | 416 | szt | RAL7035_GS | https://radiolex.pl/produkty/brr-bok-obudowy-ramowej/ | P
147-005 | BRRW-1600*800 Bok obudowy ramowej Wewnętrzny | BRRW-1600*800 Side of frame enclosure Internal | 416 | szt | RAL7035_GS | https://radiolex.pl/produkty/brr-bok-obudowy-ramowej/ | P
147-006 | BRRW-1800*400 Bok obudowy ramowej Wewnętrzny | BRRW-1800*400 Side of frame enclosure Internal | 319 | szt | RAL7035_GS | https://radiolex.pl/produkty/brr-bok-obudowy-ramowej/ | P
147-007 | BRRW-1800*500 Bok obudowy ramowej Wewnętrzny | BRRW-1800*500 Side of frame enclosure Internal | 391 | szt | RAL7035_GS | https://radiolex.pl/produkty/brr-bok-obudowy-ramowej/ | P
147-008 | BRRW-1800*600 Bok obudowy ramowej Wewnętrzny | BRRW-1800*600 Side of frame enclosure Internal | 466 | szt | RAL7035_GS | https://radiolex.pl/produkty/brr-bok-obudowy-ramowej/ | P
147-009 | BRRW-1800*800 Bok obudowy ramowej Wewnętrzny | BRRW-1800*800 Side of frame enclosure Internal | 612 | szt | RAL7035_GS | https://radiolex.pl/produkty/brr-bok-obudowy-ramowej/ | P
147-010 | BRRW-2000*400 Bok obudowy ramowej Wewnętrzny | BRRW-2000*400 Side of frame enclosure Internal | 354 | szt | RAL7035_GS | https://radiolex.pl/produkty/brr-bok-obudowy-ramowej/ | P
147-011 | BRRW-2000*500 Bok obudowy ramowej Wewnętrzny | BRRW-2000*500 Side of frame enclosure Internal | 434 | szt | RAL7035_GS | https://radiolex.pl/produkty/brr-bok-obudowy-ramowej/ | P
147-012 | BRRW-2000*600 Bok obudowy ramowej Wewnętrzny | BRRW-2000*600 Side of frame enclosure Internal | 515 | szt | RAL7035_GS | https://radiolex.pl/produkty/brr-bok-obudowy-ramowej/ | P
147-013 | BRRW-2000*800 Bok obudowy ramowej Wewnętrzny | BRRW-2000*800 Side of frame enclosure Internal | 679 | szt | RAL7035_GS | https://radiolex.pl/produkty/brr-bok-obudowy-ramowej/ | P
147-014 | BRRW-2200*600 Bok obudowy ramowej Wewnętrzny | BRRW-2200*600 Side of frame enclosure Internal | 565 | szt | RAL7035_GS | https://radiolex.pl/produkty/brr-bok-obudowy-ramowej/ | P
147-015 | BRRW-2200*800 Bok obudowy ramowej Wewnętrzny | BRRW-2200*800 Side of frame enclosure Internal | 739 | szt | RAL7035_GS | https://radiolex.pl/produkty/brr-bok-obudowy-ramowej/ | P
147-101 | BRRW-ZN-1200*500 Bok obudowy ramowej Wewnętrzny z blachy ocynkowanej | BRRW-ZN-1200*500 Side of frame enclosure Internal made of galvanized sheet | 418 | szt | RAL7035_GS | https://radiolex.pl/produkty/brr-bok-obudowy-ramowej/ | P
147-102 | BRRW-ZN-1200*600 Bok obudowy ramowej Wewnętrzny z blachy ocynkowanej | BRRW-ZN-1200*600 Side of frame enclosure Internal made of galvanized sheet | 495 | szt | RAL7035_GS | https://radiolex.pl/produkty/brr-bok-obudowy-ramowej/ | P
147-103 | BRRW-ZN-1600*500 Bok obudowy ramowej Wewnętrzny z blachy ocynkowanej | BRRW-ZN-1600*500 Side of frame enclosure Internal made of galvanized sheet | 545 | szt | RAL7035_GS | https://radiolex.pl/produkty/brr-bok-obudowy-ramowej/ | P
147-104 | BRRW-ZN-1600*600 Bok obudowy ramowej Wewnętrzny z blachy ocynkowanej | BRRW-ZN-1600*600 Side of frame enclosure Internal made of galvanized sheet | 647 | szt | RAL7035_GS | https://radiolex.pl/produkty/brr-bok-obudowy-ramowej/ | P
147-105 | BRRW-ZN-1600*800 Bok obudowy ramowej Wewnętrzny z blachy ocynkowanej | BRRW-ZN-1600*800 Side of frame enclosure Internal made of galvanized sheet | 647 | szt | RAL7035_GS | https://radiolex.pl/produkty/brr-bok-obudowy-ramowej/ | P
147-106 | BRRW-ZN-1800*400 Bok obudowy ramowej Wewnętrzny z blachy ocynkowanej | BRRW-ZN-1800*400 Side of frame enclosure Internal made of galvanized sheet | 495 | szt | RAL7035_GS | https://radiolex.pl/produkty/brr-bok-obudowy-ramowej/ | P
147-107 | BRRW-ZN-1800*500 Bok obudowy ramowej Wewnętrzny z blachy ocynkowanej | BRRW-ZN-1800*500 Side of frame enclosure Internal made of galvanized sheet | 608 | szt | RAL7035_GS | https://radiolex.pl/produkty/brr-bok-obudowy-ramowej/ | P
147-108 | BRRW-ZN-1800*600 Bok obudowy ramowej Wewnętrzny z blachy ocynkowanej | BRRW-ZN-1800*600 Side of frame enclosure Internal made of galvanized sheet | 722 | szt | RAL7035_GS | https://radiolex.pl/produkty/brr-bok-obudowy-ramowej/ | P
147-109 | BRRW-ZN-1800*800 Bok obudowy ramowej Wewnętrzny z blachy ocynkowanej | BRRW-ZN-1800*800 Side of frame enclosure Internal made of galvanized sheet | 950 | szt | RAL7035_GS | https://radiolex.pl/produkty/brr-bok-obudowy-ramowej/ | P
147-110 | BRRW-ZN-2000*400 Bok obudowy ramowej Wewnętrzny z blachy ocynkowanej | BRRW-ZN-2000*400 Side of frame enclosure Internal made of galvanized sheet | 545 | szt | RAL7035_GS | https://radiolex.pl/produkty/brr-bok-obudowy-ramowej/ | P
147-111 | BRRW-ZN-2000*500 Bok obudowy ramowej Wewnętrzny z blachy ocynkowanej | BRRW-ZN-2000*500 Side of frame enclosure Internal made of galvanized sheet | 671 | szt | RAL7035_GS | https://radiolex.pl/produkty/brr-bok-obudowy-ramowej/ | P
147-112 | BRRW-ZN-2000*600 Bok obudowy ramowej Wewnętrzny z blachy ocynkowanej | BRRW-ZN-2000*600 Side of frame enclosure Internal made of galvanized sheet | 798 | szt | RAL7035_GS | https://radiolex.pl/produkty/brr-bok-obudowy-ramowej/ | P
147-113 | BRRW-ZN-2000*800 Bok obudowy ramowej Wewnętrzny z blachy ocynkowanej | BRRW-ZN-2000*800 Side of frame enclosure Internal made of galvanized sheet | 1050 | szt | RAL7035_GS | https://radiolex.pl/produkty/brr-bok-obudowy-ramowej/ | P
147-114 | BRRW-ZN-2200*600 Bok obudowy ramowej Wewnętrzny z blachy ocynkowanej | BRRW-ZN-2200*600 Side of frame enclosure Internal made of galvanized sheet | 873 | szt | RAL7035_GS | https://radiolex.pl/produkty/brr-bok-obudowy-ramowej/ | P
147-115 | BRRW-ZN-2200*800 Bok obudowy ramowej Wewnętrzny z blachy ocynkowanej | BRRW-ZN-2200*800 Side of frame enclosure Internal made of galvanized sheet | 1149 | szt | RAL7035_GS | https://radiolex.pl/produkty/brr-bok-obudowy-ramowej/ | P
148-001 | CR-400*400 Cokół do RR lub PS wysoki na 100 mm | CR-400*400 Plinth for rack enclosures or PS, 100 mm high | 341 | szt | RAL7035_GS | https://radiolex.pl/produkty/cokoly/ | P
148-002 | CR-400*500 Cokół do RR lub PS wysoki na 100 mm | CR-400*500 Plinth for rack enclosures or PS, 100 mm high | 354 | szt | RAL7035_GS | https://radiolex.pl/produkty/cokoly/ | P
148-003 | CR-400*600 Cokół do RR lub PS wysoki na 100 mm | CR-400*600 Plinth for rack enclosures or PS, 100 mm high | 419 | szt | RAL7035_GS | https://radiolex.pl/produkty/cokoly/ | P
148-004 | CR-600*400 Cokół do RR lub PS wysoki na 100 mm | CR-600*400 Plinth for rack enclosures or PS, 100 mm high | 419 | szt | RAL7035_GS | https://radiolex.pl/produkty/cokoly/ | P
148-005 | CR-600*500 Cokół do RR lub PS wysoki na 100 mm | CR-600*500 Plinth for rack enclosures or PS, 100 mm high | 437 | szt | RAL7035_GS | https://radiolex.pl/produkty/cokoly/ | P
148-006 | CR-600*600 Cokół do RR lub PS wysoki na 100 mm | CR-600*600 Plinth for rack enclosures or PS, 100 mm high | 438 | szt | RAL7035_GS | https://radiolex.pl/produkty/cokoly/ | P
148-007 | CR-600*800 Cokół do RR lub PS wysoki na 100 mm | CR-600*800 Plinth for rack enclosures or PS, 100 mm high | 458 | szt | RAL7035_GS | https://radiolex.pl/produkty/cokoly/ | P
148-008 | CR-800*400 Cokół do RR lub PS wysoki na 100 mm | CR-800*400 Plinth for rack enclosures or PS, 100 mm high | 455 | szt | RAL7035_GS | https://radiolex.pl/produkty/cokoly/ | P
148-009 | CR-800*500 Cokół do RR lub PS wysoki na 100 mm | CR-800*500 Plinth for rack enclosures or PS, 100 mm high | 463 | szt | RAL7035_GS | https://radiolex.pl/produkty/cokoly/ | P
148-010 | CR-800*600 Cokół do RR lub PS wysoki na 100 mm | CR-800*600 Plinth for rack enclosures or PS, 100 mm high | 466 | szt | RAL7035_GS | https://radiolex.pl/produkty/cokoly/ | P
148-011 | CR-800*800 Cokół do RR lub PS wysoki na 100 mm | CR-800*800 Plinth for rack enclosures or PS, 100 mm high | 479 | szt | RAL7035_GS | https://radiolex.pl/produkty/cokoly/ | P
148-012 | CR-1000*400 Cokół do RR lub PS wysoki na 100 mm | CR-1000*400 Plinth for rack enclosures or PS, 100 mm high | 490 | szt | RAL7035_GS | https://radiolex.pl/produkty/cokoly/ | P
148-013 | CR-1000*500 Cokół do RR lub PS wysoki na 100 mm | CR-1000*500 Plinth for rack enclosures or PS, 100 mm high | 508 | szt | RAL7035_GS | https://radiolex.pl/produkty/cokoly/ | P
148-014 | CR-1000*600 Cokół do RR lub PS wysoki na 100 mm | CR-1000*600 Plinth for rack enclosures or PS, 100 mm high | 509 | szt | RAL7035_GS | https://radiolex.pl/produkty/cokoly/ | P
148-015 | CR-1000*800 Cokół do RR lub PS wysoki na 100 mm | CR-1000*800 Plinth for rack enclosures or PS, 100 mm high | 528 | szt | RAL7035_GS | https://radiolex.pl/produkty/cokoly/ | P
148-016 | CR-1200*400 Cokół do RR lub PS wysoki na 100 mm | CR-1200*400 Plinth for rack enclosures or PS, 100 mm high | 523 | szt | RAL7035_GS | https://radiolex.pl/produkty/cokoly/ | P
148-017 | CR-1200*500 Cokół do RR lub PS wysoki na 100 mm | CR-1200*500 Plinth for rack enclosures or PS, 100 mm high | 530 | szt | RAL7035_GS | https://radiolex.pl/produkty/cokoly/ | P
148-018 | CR-1200*600 Cokół do RR lub PS wysoki na 100 mm | CR-1200*600 Plinth for rack enclosures or PS, 100 mm high | 531 | szt | RAL7035_GS | https://radiolex.pl/produkty/cokoly/ | P
148-019 | CR-1200*800 Cokół do RR lub PS wysoki na 100 mm | CR-1200*800 Plinth for rack enclosures or PS, 100 mm high | 551 | szt | RAL7035_GS | https://radiolex.pl/produkty/cokoly/ | P
149-001 | CR-400*400 Cokół do RR lub PS wysoki na 200 mm | CR-400*400 Plinth for rack enclosures or PS, 200 mm high | 616 | szt | RAL7035_GS | https://radiolex.pl/produkty/cokoly/ | P
149-002 | CR-400*500 Cokół do RR lub PS wysoki na 200 mm | CR-400*500 Plinth for rack enclosures or PS, 200 mm high | 636 | szt | RAL7035_GS | https://radiolex.pl/produkty/cokoly/ | P
149-003 | CR-400*600 Cokół do RR lub PS wysoki na 200 mm | CR-400*600 Plinth for rack enclosures or PS, 200 mm high | 753 | szt | RAL7035_GS | https://radiolex.pl/produkty/cokoly/ | P
149-004 | CR-600*400 Cokół do RR lub PS wysoki na 200 mm | CR-600*400 Plinth for rack enclosures or PS, 200 mm high | 753 | szt | RAL7035_GS | https://radiolex.pl/produkty/cokoly/ | P
149-005 | CR-600*500 Cokół do RR lub PS wysoki na 200 mm | CR-600*500 Plinth for rack enclosures or PS, 200 mm high | 792 | szt | RAL7035_GS | https://radiolex.pl/produkty/cokoly/ | P
149-006 | CR-600*600 Cokół do RR lub PS wysoki na 200 mm | CR-600*600 Plinth for rack enclosures or PS, 200 mm high | 794 | szt | RAL7035_GS | https://radiolex.pl/produkty/cokoly/ | P
149-007 | CR-600*800 Cokół do RR lub PS wysoki na 200 mm | CR-600*800 Plinth for rack enclosures or PS, 200 mm high | 825 | szt | RAL7035_GS | https://radiolex.pl/produkty/cokoly/ | P
149-008 | CR-800*400 Cokół do RR lub PS wysoki na 200 mm | CR-800*400 Plinth for rack enclosures or PS, 200 mm high | 819 | szt | RAL7035_GS | https://radiolex.pl/produkty/cokoly/ | P
149-009 | CR-800*500 Cokół do RR lub PS wysoki na 200 mm | CR-800*500 Plinth for rack enclosures or PS, 200 mm high | 833 | szt | RAL7035_GS | https://radiolex.pl/produkty/cokoly/ | P
149-010 | CR-800*600 Cokół do RR lub PS wysoki na 200 mm | CR-800*600 Plinth for rack enclosures or PS, 200 mm high | 842 | szt | RAL7035_GS | https://radiolex.pl/produkty/cokoly/ | P
149-011 | CR-800*800 Cokół do RR lub PS wysoki na 200 mm | CR-800*800 Plinth for rack enclosures or PS, 200 mm high | 864 | szt | RAL7035_GS | https://radiolex.pl/produkty/cokoly/ | P
149-012 | CR-1000*400 Cokół do RR lub PS wysoki na 200 mm | CR-1000*400 Plinth for rack enclosures or PS, 200 mm high | 882 | szt | RAL7035_GS | https://radiolex.pl/produkty/cokoly/ | P
149-013 | CR-1000*500 Cokół do RR lub PS wysoki na 200 mm | CR-1000*500 Plinth for rack enclosures or PS, 200 mm high | 911 | szt | RAL7035_GS | https://radiolex.pl/produkty/cokoly/ | P
149-014 | CR-1000*600 Cokół do RR lub PS wysoki na 200 mm | CR-1000*600 Plinth for rack enclosures or PS, 200 mm high | 918 | szt | RAL7035_GS | https://radiolex.pl/produkty/cokoly/ | P
149-015 | CR-1000*800 Cokół do RR lub PS wysoki na 200 mm | CR-1000*800 Plinth for rack enclosures or PS, 200 mm high | 950 | szt | RAL7035_GS | https://radiolex.pl/produkty/cokoly/ | P
149-016 | CR-1200*400 Cokół do RR lub PS wysoki na 200 mm | CR-1200*400 Plinth for rack enclosures or PS, 200 mm high | 943 | szt | RAL7035_GS | https://radiolex.pl/produkty/cokoly/ | P
149-017 | CR-1200*500 Cokół do RR lub PS wysoki na 200 mm | CR-1200*500 Plinth for rack enclosures or PS, 200 mm high | 954 | szt | RAL7035_GS | https://radiolex.pl/produkty/cokoly/ | P
149-018 | CR-1200*600 Cokół do RR lub PS wysoki na 200 mm | CR-1200*600 Plinth for rack enclosures or PS, 200 mm high | 957 | szt | RAL7035_GS | https://radiolex.pl/produkty/cokoly/ | P
149-019 | CR-1200*800 Cokół do RR lub PS wysoki na 200 mm | CR-1200*800 Plinth for rack enclosures or PS, 200 mm high | 990 | szt | RAL7035_GS | https://radiolex.pl/produkty/cokoly/ | P
151-001 | BPR-1200 Belka Pionowa Metryczna (lewa+prawa) do RR | BPR-1200 Metric vertical beam (left+right) for rack enclosures | 250 | kpl | OCYNK | https://radiolex.pl/produkty/bp-belki-pionowe-metryczne/ | P
151-002 | BPR-1600 Belka Pionowa Metryczna (lewa+prawa) do RR | BPR-1600 Metric vertical beam (left+right) for rack enclosures | 266 | kpl | OCYNK | https://radiolex.pl/produkty/bp-belki-pionowe-metryczne/ | P
151-003 | BPR-1800 Belka Pionowa Metryczna (lewa+prawa) do RR | BPR-1800 Metric vertical beam (left+right) for rack enclosures | 266 | kpl | OCYNK | https://radiolex.pl/produkty/bp-belki-pionowe-metryczne/ | P
151-004 | BPR-2000 Belka Pionowa Metryczna (lewa+prawa) do RR | BPR-2000 Metric vertical beam (left+right) for rack enclosures | 268 | kpl | OCYNK | https://radiolex.pl/produkty/bp-belki-pionowe-metryczne/ | P
151-005 | BPR-2200 Belka Pionowa Metryczna (lewa+prawa) do RR | BPR-2200 Metric vertical beam (left+right) for rack enclosures | 284 | kpl | OCYNK | https://radiolex.pl/produkty/bp-belki-pionowe-metryczne/ | P
151-100 | KSP-1 Kątownik montażowy do SPR | KSP-1 Mounting angle bar for SPR | 7 | szt | OCYNK |  | P
151-101 | SPRB-800 Stelaż Pionowy do RSB, SZB do głębokości 150 mm (lewy + prawy) | SPRB-800 Vertical frame for RSB, SZB up to a depth of 150 mm (left + right) | 299 | kpl | OCYNK |  | P
151-102 | SPRB-1000 Stelaż Pionowy do RSB, SZB do głębokości 150 mm (lewy + prawy) | SPRB-1000 Vertical frame for RSB, SZB up to a depth of 150 mm (left + right) | 370 | kpl | OCYNK |  | P
151-103 | SPRB-1200 Stelaż Pionowy do RSB, SZB do głębokości 150 mm (lewy + prawy) | SPRB-1200 Vertical frame for RSB, SZB up to a depth of 150 mm (left + right) | 429 | kpl | OCYNK |  | P
151-104 | SPRB-1400 Stelaż Pionowy do RSB, SZB do głębokości 150 mm (lewy + prawy) | SPRB-1400 Vertical frame for RSB, SZB up to a depth of 150 mm (left + right) | 497 | kpl | OCYNK |  | P
151-105 | SPRB-1600 Stelaż Pionowy do RSB, SZB do głębokości 150 mm (lewy + prawy) | SPRB-1600 Vertical frame for RSB, SZB up to a depth of 150 mm (left + right) | 577 | kpl | OCYNK |  | P
151-106 | SPRB-1800 Stelaż Pionowy do RSB, SZB do głębokości 150 mm (lewy + prawy) | SPRB-1800 Vertical frame for RSB, SZB up to a depth of 150 mm (left + right) | 705 | kpl | OCYNK |  | P
151-107 | SPRB-2000 Stelaż Pionowy do RSB, SZB do głębokości 150 mm (lewy + prawy) | SPRB-2000 Vertical frame for RSB, SZB up to a depth of 150 mm (left + right) | 774 | kpl | OCYNK |  | P
151-108 | SPRR-1200 Stelaż Pionowy do RR do głębokości 150 mm (lewy + prawy) | SPRR-1200 Vertical frame for rack enclosures up to a depth of 150 mm (left + right) | 429 | kpl | OCYNK |  | P
151-109 | SPRR-1600 Stelaż Pionowy do RR do głębokości 150 mm (lewy + prawy) | SPRR-1600 Vertical frame for rack enclosures up to a depth of 150 mm (left + right) | 577 | kpl | OCYNK |  | P
151-110 | SPRR-1800 Stelaż Pionowy do RR do głębokości 150 mm (lewy + prawy) | SPRR-1800 Vertical frame for rack enclosures up to a depth of 150 mm (left + right) | 705 | kpl | OCYNK |  | P
151-111 | SPRR-2000 Stelaż Pionowy do RR do głębokości 150 mm (lewy + prawy) | SPRR-2000 Vertical frame for rack enclosures up to a depth of 150 mm (left + right) | 774 | kpl | OCYNK |  | P
151-112 | SPRR-2200 Stelaż Pionowy do RR do głębokości 150 mm (lewy + prawy) | SPRR-2200 Vertical frame for rack enclosures up to a depth of 150 mm (left + right) | 864 | kpl | OCYNK |  | P
151-201 | SPRB-800 Stelaż Pionowy do RSB, SZB do głębokości 300 mm (lewy + prawy) | SPRB-800 Vertical frame for RSB, SZB up to a depth of 300 mm (left + right) | 511 | kpl | OCYNK |  | P
151-202 | SPRB-1000 Stelaż Pionowy do RSB, SZB do głębokości 300 mm (lewy + prawy) | SPRB-1000 Vertical frame for RSB, SZB up to a depth of 300 mm (left + right) | 631 | kpl | OCYNK |  | P
151-203 | SPRB-1200 Stelaż Pionowy do RSB, SZB do głębokości 300 mm (lewy + prawy) | SPRB-1200 Vertical frame for RSB, SZB up to a depth of 300 mm (left + right) | 730 | kpl | OCYNK |  | P
151-204 | SPRB-1400 Stelaż Pionowy do RSB, SZB do głębokości 300 mm (lewy + prawy) | SPRB-1400 Vertical frame for RSB, SZB up to a depth of 300 mm (left + right) | 847 | kpl | OCYNK |  | P
151-205 | SPRB-1600 Stelaż Pionowy do RSB, SZB do głębokości 300 mm (lewy + prawy) | SPRB-1600 Vertical frame for RSB, SZB up to a depth of 300 mm (left + right) | 982 | kpl | OCYNK |  | P
151-206 | SPRB-1800 Stelaż Pionowy do RSB, SZB do głębokości 300 mm (lewy + prawy) | SPRB-1800 Vertical frame for RSB, SZB up to a depth of 300 mm (left + right) | 1199 | kpl | OCYNK |  | P
151-207 | SPRB-2000 Stelaż Pionowy do RSB, SZB do głębokości 300 mm (lewy + prawy) | SPRB-2000 Vertical frame for RSB, SZB up to a depth of 300 mm (left + right) | 1315 | kpl | OCYNK |  | P
151-208 | SPRR-1200 Stelaż Pionowy do RR do głębokości 300 mm (lewy + prawy) | SPRR-1200 Vertical frame for rack enclosures up to a depth of 300 mm (left + right) | 730 | kpl | OCYNK |  | P
151-209 | SPRR-1600 Stelaż Pionowy do RR do głębokości 300 mm (lewy + prawy) | SPRR-1600 Vertical frame for rack enclosures up to a depth of 300 mm (left + right) | 982 | kpl | OCYNK |  | P
151-210 | SPRR-1800 Stelaż Pionowy do RR do głębokości 300 mm (lewy + prawy) | SPRR-1800 Vertical frame for rack enclosures up to a depth of 300 mm (left + right) | 1199 | kpl | OCYNK |  | P
151-211 | SPRR-2000 Stelaż Pionowy do RR do głębokości 300 mm (lewy + prawy) | SPRR-2000 Vertical frame for rack enclosures up to a depth of 300 mm (left + right) | 1315 | kpl | OCYNK |  | P
151-212 | SPRR-2200 Stelaż Pionowy do RR do głębokości 300 mm (lewy + prawy) | SPRR-2200 Vertical frame for rack enclosures up to a depth of 300 mm (left + right) | 1470 | kpl | OCYNK |  | P
152-001 | BPR-1200-24U Belka Pionowa Konstrukcji 19'' (lewa+prawa) do RR | BPR-1200-24U 19" Vertical beam (left+right) for rack enclosures | 257 | kpl | OCYNK | https://radiolex.pl/produkty/bp-19-belki-pionowe-do-konstrukcji-19-2/ | P
152-002 | BPR-1600-33U Belka Pionowa Konstrukcji 19'' (lewa+prawa) do RR | BPR-1600-33U 19" Vertical beam (left+right) for rack enclosures | 277 | kpl | OCYNK | https://radiolex.pl/produkty/bp-19-belki-pionowe-do-konstrukcji-19-2/ | P
152-003 | BPR-1800-38U Belka Pionowa Konstrukcji 19'' (lewa+prawa) do RR | BPR-1800-38U 19" Vertical beam (left+right) for rack enclosures | 277 | kpl | OCYNK | https://radiolex.pl/produkty/bp-19-belki-pionowe-do-konstrukcji-19-2/ | P
152-004 | BPR-2000-42U Belka Pionowa Konstrukcji 19'' (lewa+prawa) do RR | BPR-2000-42U 19" Vertical beam (left+right) for rack enclosures | 278 | kpl | OCYNK | https://radiolex.pl/produkty/bp-19-belki-pionowe-do-konstrukcji-19-2/ | P
152-005 | BPR-2200-47U Belka Pionowa Konstrukcji 19'' (lewa+prawa) do RR | BPR-2200-47U 19" Vertical beam (left+right) for rack enclosures | 297 | kpl | OCYNK | https://radiolex.pl/produkty/bp-19-belki-pionowe-do-konstrukcji-19-2/ | P
153-001 | WSRB-19" - Wysięgnik 19 calowy do RSB, SZB lub RR o szerokości 800 mm | WSRB-19" - 19 inch boom for RSB, SZB or RR with a width of 800 mm | 51 | szt | OCYNK |  | P
155-001 | CBPR-400 Ceownik Boczny Poprzeczny do rozdzielni ramowej do głębokości 400 | CBPR-400 Side transverse channel bar for rack enclosure up to a depth of 400 | 64 | szt | OCYNK | https://radiolex.pl/produkty/cbpr-ceownik-boczny-poprzeczny-do-rr/ | P
155-002 | CBPR-500 Ceownik Boczny Poprzeczny do rozdzielni ramowej do głębokości 500 | CBPR-500 Side transverse channel bar for rack enclosure up to a depth of 500 | 67 | szt | OCYNK | https://radiolex.pl/produkty/cbpr-ceownik-boczny-poprzeczny-do-rr/ | P
155-003 | CBPR-600 Ceownik Boczny Poprzeczny do rozdzielni ramowej do głębokości 600 | CBPR-600 Side transverse channel bar for rack enclosure up to a depth of 600 | 78 | szt | OCYNK | https://radiolex.pl/produkty/cbpr-ceownik-boczny-poprzeczny-do-rr/ | P
155-004 | CBPR-800 Ceownik Boczny Poprzeczny do rozdzielni ramowej do głębokości 800 | CBPR-800 Side transverse channel bar for rack enclosure up to a depth of 800 | 81 | szt | OCYNK | https://radiolex.pl/produkty/cbpr-ceownik-boczny-poprzeczny-do-rr/ | P
156-001 | CBPIR-400 Ceownik Boczny Pionowy rozdzielni ramowej do wysokości 400 | CBPIR-400 Side vertical channel bar for a rack enclosure up to a height of 400 | 81 | szt | OCYNK | https://radiolex.pl/produkty/cbpir-ceownik-boczny-pionowy-do-rr/ | P
156-002 | CBPIR-600 Ceownik Boczny Pionowy rozdzielni ramowej do wysokości 600 | CBPIR-600 Side vertical channel bar for a rack enclosure up to a height of 600 | 88 | szt | OCYNK | https://radiolex.pl/produkty/cbpir-ceownik-boczny-pionowy-do-rr/ | P
156-003 | CBPIR-800 Ceownik Boczny Pionowy rozdzielni ramowej do wysokości 800 | CBPIR-800 Side vertical channel bar for a rack enclosure up to a height of 800 | 93 | szt | OCYNK | https://radiolex.pl/produkty/cbpir-ceownik-boczny-pionowy-do-rr/ | P
156-004 | CBPIR-1000 Ceownik Boczny Pionowy rozdzielni ramowej do wysokości 1000 | CBPIR-1000 Side vertical channel bar for a rack enclosure up to a height of 1000 | 101 | szt | OCYNK | https://radiolex.pl/produkty/cbpir-ceownik-boczny-pionowy-do-rr/ | P
156-005 | CBPIR-1200 Ceownik Boczny Pionowy rozdzielni ramowej do wysokości 1200 | CBPIR-1200 Side vertical channel bar for a rack enclosure up to a height of 1200 | 106 | szt | OCYNK | https://radiolex.pl/produkty/cbpir-ceownik-boczny-pionowy-do-rr/ | P
156-006 | CBPIR-1600 Ceownik Boczny Pionowy rozdzielni ramowej do wysokości 1600 | CBPIR-1600 Side vertical channel bar for a rack enclosure up to a height of 1600 | 116 | szt | OCYNK | https://radiolex.pl/produkty/cbpir-ceownik-boczny-pionowy-do-rr/ | P
156-007 | CBPIR-1800 Ceownik Boczny Pionowy rozdzielni ramowej do wysokości 1800 | CBPIR-1800 Side vertical channel bar for a rack enclosure up to a height of 1800 | 124 | szt | OCYNK | https://radiolex.pl/produkty/cbpir-ceownik-boczny-pionowy-do-rr/ | P
156-008 | CBPIR-2000 Ceownik Boczny Pionowy rozdzielni ramowej do wysokości 2000 | CBPIR-2000 Side vertical channel bar for a rack enclosure up to a height of 2000 | 130 | szt | OCYNK | https://radiolex.pl/produkty/cbpir-ceownik-boczny-pionowy-do-rr/ | P
156-009 | CBPIR-2200 Ceownik Boczny Pionowy rozdzielni ramowej do wysokości 2200 | CBPIR-2200 Side vertical channel bar for a rack enclosure up to a height of 2200 | 137 | szt | OCYNK | https://radiolex.pl/produkty/cbpir-ceownik-boczny-pionowy-do-rr/ | P
157-001 | CFR-400 Ceownik Frontowy do rozdzielni ramowej do szerokości 400 | CFR-400 Front channel bar for rack enclosures up to a width of 400 | 73 | szt | OCYNK | https://radiolex.pl/produkty/cfr-ceownik-frontowy-do-rr/ | P
157-002 | CFR-600 Ceownik Frontowy do rozdzielni ramowej do szerokości 600 | CFR-600 Front channel bar for rack enclosures up to a width of 600 | 81 | szt | OCYNK | https://radiolex.pl/produkty/cfr-ceownik-frontowy-do-rr/ | P
157-003 | CFR-800 Ceownik Frontowy do rozdzielni ramowej do szerokości 800 | CFR-800 Front channel bar for rack enclosures up to a width of 800 | 86 | szt | OCYNK | https://radiolex.pl/produkty/cfr-ceownik-frontowy-do-rr/ | P
157-004 | CFR-1000 Ceownik Frontowy do rozdzielni ramowej do szerokości 1000 | CFR-1000 Front channel bar for rack enclosures up to a width of 1000 | 93 | szt | OCYNK | https://radiolex.pl/produkty/cfr-ceownik-frontowy-do-rr/ | P
157-005 | CFR-1200 Ceownik Frontowy do rozdzielni ramowej do szerokości 1200 | CFR-1200 Front channel bar for rack enclosures up to a width of 1200 | 99 | szt | OCYNK | https://radiolex.pl/produkty/cfr-ceownik-frontowy-do-rr/ | P
158-001 | WPKR-400 Wspornik Poprzeczny Kablowy do obudowy ramowej o głębokości 400 | WPKR-400 Cross Cable Support for 400 deep frame enclosure | 42 | szt | OCYNK | https://radiolex.pl/produkty/wtkrb-wspornik-trzymacza-kabli-do-rsb-szb-rr/ | P
158-002 | WPKR-500 Wspornik Poprzeczny Kablowy do obudowy ramowej o głębokości 500 | WPKR-500 Cross Cable Support for 500 deep frame enclosure | 47 | szt | OCYNK | https://radiolex.pl/produkty/wtkrb-wspornik-trzymacza-kabli-do-rsb-szb-rr/ | P
158-003 | WPKR-600 Wspornik Poprzeczny Kablowy do obudowy ramowej o głębokości 600 | WPKR-600 Cross Cable Support for 600 deep frame enclosure | 48 | szt | OCYNK | https://radiolex.pl/produkty/wtkrb-wspornik-trzymacza-kabli-do-rsb-szb-rr/ | P
158-004 | WPKR-800 Wspornik Poprzeczny Kablowy do obudowy ramowej o głębokości 800 | WPKR-800 Cross Cable Support for 800 deep frame enclosure | 52 | szt | OCYNK | https://radiolex.pl/produkty/wtkrb-wspornik-trzymacza-kabli-do-rsb-szb-rr/ | P
159-001 | KWR-1 - Kątownik wzmacniający do łączenia elementów systemu stelaży w rozdzielniach ramowych | KWR-1 - Reinforcing angle bar for connecting elements of the rack system in rack enclosures | 13 | szt | OCYNK |  | P
160-001 | ŁPM-1200 Łącznik płyt montażowych do RR wysokości 1200 | ŁPM-1200 Connector for mounting plates for rack enclosure of height 1200 | 81 | szt | OCYNK | https://radiolex.pl/produkty/lpm-lacznik-plyt-montazowych-do-rr/ | P
160-002 | ŁPM-1600 Łącznik płyt montażowych do RR wysokości 1600 | ŁPM-1600 Connector for mounting plates for rack enclosure of height 1600 | 103 | szt | OCYNK | https://radiolex.pl/produkty/lpm-lacznik-plyt-montazowych-do-rr/ | P
160-003 | ŁPM-1800 Łącznik płyt montażowych do RR wysokości 1800 | ŁPM-1800 Connector for mounting plates for rack enclosure of height 1800 | 113 | szt | OCYNK | https://radiolex.pl/produkty/lpm-lacznik-plyt-montazowych-do-rr/ | P
160-004 | ŁPM-2000 Łącznik płyt montażowych do RR wysokości 2000 | ŁPM-2000 Connector for mounting plates for rack enclosure of height 2000 | 124 | szt | OCYNK | https://radiolex.pl/produkty/lpm-lacznik-plyt-montazowych-do-rr/ | P
160-005 | ŁPM-2200 Łącznik płyt montażowych do RR wysokości 2200 | ŁPM-2200 Connector for mounting plates for rack enclosure of height 2200 | 135 | szt | OCYNK | https://radiolex.pl/produkty/lpm-lacznik-plyt-montazowych-do-rr/ | P
161-001 | BRRZ-OH-1200*500 Bok obudowy ramowej Zewnętrzny ze stali nierdzewnej 1.4301 (AISI 304) | BRRZ-OH-1200*500 Side of frame enclosure external, stainless steel 1.4301 (AISI 304) | 617 | szt | SZLIF | https://radiolex.pl/produkty/brr-bok-obudowy-ramowej/ | P
161-002 | BRRZ-OH-1200*600 Bok obudowy ramowej Zewnętrzny ze stali nierdzewnej 1.4301 (AISI 304) | BRRZ-OH-1200*600 Side of frame enclosure external, stainless steel 1.4301 (AISI 304) | 738 | szt | SZLIF | https://radiolex.pl/produkty/brr-bok-obudowy-ramowej/ | P
161-003 | BRRZ-OH-1600*500 Bok obudowy ramowej Zewnętrzny ze stali nierdzewnej 1.4301 (AISI 304) | BRRZ-OH-1600*500 Side of frame enclosure external, stainless steel 1.4301 (AISI 304) | 820 | szt | SZLIF | https://radiolex.pl/produkty/brr-bok-obudowy-ramowej/ | P
161-004 | BRRZ-OH-1600*600 Bok obudowy ramowej Zewnętrzny ze stali nierdzewnej 1.4301 (AISI 304) | BRRZ-OH-1600*600 Side of frame enclosure external, stainless steel 1.4301 (AISI 304) | 986 | szt | SZLIF | https://radiolex.pl/produkty/brr-bok-obudowy-ramowej/ | P
161-005 | BRRZ-OH-1600*800 Bok obudowy ramowej Zewnętrzny ze stali nierdzewnej 1.4301 (AISI 304) | BRRZ-OH-1600*800 Side of frame enclosure external, stainless steel 1.4301 (AISI 304) | 986 | szt | SZLIF | https://radiolex.pl/produkty/brr-bok-obudowy-ramowej/ | P
161-006 | BRRZ-OH-1800*400 Bok obudowy ramowej Zewnętrzny ze stali nierdzewnej 1.4301 (AISI 304) | BRRZ-OH-1800*400 Side of frame enclosure external, stainless steel 1.4301 (AISI 304) | 738 | szt | SZLIF | https://radiolex.pl/produkty/brr-bok-obudowy-ramowej/ | P
161-007 | BRRZ-OH-1800*500 Bok obudowy ramowej Zewnętrzny ze stali nierdzewnej 1.4301 (AISI 304) | BRRZ-OH-1800*500 Side of frame enclosure external, stainless steel 1.4301 (AISI 304) | 924 | szt | SZLIF | https://radiolex.pl/produkty/brr-bok-obudowy-ramowej/ | P
161-008 | BRRZ-OH-1800*600 Bok obudowy ramowej Zewnętrzny ze stali nierdzewnej 1.4301 (AISI 304) | BRRZ-OH-1800*600 Side of frame enclosure external, stainless steel 1.4301 (AISI 304) | 1107 | szt | SZLIF | https://radiolex.pl/produkty/brr-bok-obudowy-ramowej/ | P
161-009 | BRRZ-OH-1800*800 Bok obudowy ramowej Zewnętrzny ze stali nierdzewnej 1.4301 (AISI 304) | BRRZ-OH-1800*800 Side of frame enclosure external, stainless steel 1.4301 (AISI 304) | 1478 | szt | SZLIF | https://radiolex.pl/produkty/brr-bok-obudowy-ramowej/ | P
161-010 | BRRZ-OH-2000*400 Bok obudowy ramowej Zewnętrzny ze stali nierdzewnej 1.4301 (AISI 304) | BRRZ-OH-2000*400 Side of frame enclosure external, stainless steel 1.4301 (AISI 304) | 820 | szt | SZLIF | https://radiolex.pl/produkty/brr-bok-obudowy-ramowej/ | P
161-011 | BRRZ-OH-2000*500 Bok obudowy ramowej Zewnętrzny ze stali nierdzewnej 1.4301 (AISI 304) | BRRZ-OH-2000*500 Side of frame enclosure external, stainless steel 1.4301 (AISI 304) | 1026 | szt | SZLIF | https://radiolex.pl/produkty/brr-bok-obudowy-ramowej/ | P
161-012 | BRRZ-OH-2000*600 Bok obudowy ramowej Zewnętrzny ze stali nierdzewnej 1.4301 (AISI 304) | BRRZ-OH-2000*600 Side of frame enclosure external, stainless steel 1.4301 (AISI 304) | 1233 | szt | SZLIF | https://radiolex.pl/produkty/brr-bok-obudowy-ramowej/ | P
161-013 | BRRZ-OH-2000*800 Bok obudowy ramowej Zewnętrzny ze stali nierdzewnej 1.4301 (AISI 304) | BRRZ-OH-2000*800 Side of frame enclosure external, stainless steel 1.4301 (AISI 304) | 1642 | szt | SZLIF | https://radiolex.pl/produkty/brr-bok-obudowy-ramowej/ | P
161-014 | BRRZ-OH-2200*600 Bok obudowy ramowej Zewnętrzny ze stali nierdzewnej 1.4301 (AISI 304) | BRRZ-OH-2200*600 Side of frame enclosure external, stainless steel 1.4301 (AISI 304) | 1355 | szt | SZLIF | https://radiolex.pl/produkty/brr-bok-obudowy-ramowej/ | P
161-015 | BRRZ-OH-2200*800 Bok obudowy ramowej Zewnętrzny ze stali nierdzewnej 1.4301 (AISI 304) | BRRZ-OH-2200*800 Side of frame enclosure external, stainless steel 1.4301 (AISI 304) | 1800 | szt | SZLIF | https://radiolex.pl/produkty/brr-bok-obudowy-ramowej/ | P
162-001 | BRRW-OH-1200*500 Bok obudowy ramowej Wewnętrzny ze stali nierdzewnej 1.4301 (AISI 304) | BRRW-OH-1200*500 Side of frame enclosure Internal, stainless steel 1.4301 (AISI 304) | 684 | szt | SZLIF | https://radiolex.pl/produkty/brr-bok-obudowy-ramowej/ | P
162-002 | BRRW-OH-1200*600 Bok obudowy ramowej Wewnętrzny ze stali nierdzewnej 1.4301 (AISI 304) | BRRW-OH-1200*600 Side of frame enclosure Internal, stainless steel 1.4301 (AISI 304) | 807 | szt | SZLIF | https://radiolex.pl/produkty/brr-bok-obudowy-ramowej/ | P
162-003 | BRRW-OH-1600*500 Bok obudowy ramowej Wewnętrzny ze stali nierdzewnej 1.4301 (AISI 304) | BRRW-OH-1600*500 Side of frame enclosure Internal, stainless steel 1.4301 (AISI 304) | 889 | szt | SZLIF | https://radiolex.pl/produkty/brr-bok-obudowy-ramowej/ | P
162-004 | BRRW-OH-1600*600 Bok obudowy ramowej Wewnętrzny ze stali nierdzewnej 1.4301 (AISI 304) | BRRW-OH-1600*600 Side of frame enclosure Internal, stainless steel 1.4301 (AISI 304) | 1054 | szt | SZLIF | https://radiolex.pl/produkty/brr-bok-obudowy-ramowej/ | P
162-005 | BRRW-OH-1600*800 Bok obudowy ramowej Wewnętrzny ze stali nierdzewnej 1.4301 (AISI 304) | BRRW-OH-1600*800 Side of frame enclosure Internal, stainless steel 1.4301 (AISI 304) | 1054 | szt | SZLIF | https://radiolex.pl/produkty/brr-bok-obudowy-ramowej/ | P
162-006 | BRRW-OH-1800*400 Bok obudowy ramowej Wewnętrzny ze stali nierdzewnej 1.4301 (AISI 304) | BRRW-OH-1800*400 Side of frame enclosure Internal, stainless steel 1.4301 (AISI 304) | 807 | szt | SZLIF | https://radiolex.pl/produkty/brr-bok-obudowy-ramowej/ | P
162-007 | BRRW-OH-1800*500 Bok obudowy ramowej Wewnętrzny ze stali nierdzewnej 1.4301 (AISI 304) | BRRW-OH-1800*500 Side of frame enclosure Internal, stainless steel 1.4301 (AISI 304) | 992 | szt | SZLIF | https://radiolex.pl/produkty/brr-bok-obudowy-ramowej/ | P
162-008 | BRRW-OH-1800*600 Bok obudowy ramowej Wewnętrzny ze stali nierdzewnej 1.4301 (AISI 304) | BRRW-OH-1800*600 Side of frame enclosure Internal, stainless steel 1.4301 (AISI 304) | 1177 | szt | SZLIF | https://radiolex.pl/produkty/brr-bok-obudowy-ramowej/ | P
162-009 | BRRW-OH-1800*800 Bok obudowy ramowej Wewnętrzny ze stali nierdzewnej 1.4301 (AISI 304) | BRRW-OH-1800*800 Side of frame enclosure Internal, stainless steel 1.4301 (AISI 304) | 1546 | szt | SZLIF | https://radiolex.pl/produkty/brr-bok-obudowy-ramowej/ | P
162-010 | BRRW-OH-2000*400 Bok obudowy ramowej Wewnętrzny ze stali nierdzewnej 1.4301 (AISI 304) | BRRW-OH-2000*400 Side of frame enclosure Internal, stainless steel 1.4301 (AISI 304) | 889 | szt | SZLIF | https://radiolex.pl/produkty/brr-bok-obudowy-ramowej/ | P
162-011 | BRRW-OH-2000*500 Bok obudowy ramowej Wewnętrzny ze stali nierdzewnej 1.4301 (AISI 304) | BRRW-OH-2000*500 Side of frame enclosure Internal, stainless steel 1.4301 (AISI 304) | 1094 | szt | SZLIF | https://radiolex.pl/produkty/brr-bok-obudowy-ramowej/ | P
162-012 | BRRW-OH-2000*600 Bok obudowy ramowej Wewnętrzny ze stali nierdzewnej 1.4301 (AISI 304) | BRRW-OH-2000*600 Side of frame enclosure Internal, stainless steel 1.4301 (AISI 304) | 1302 | szt | SZLIF | https://radiolex.pl/produkty/brr-bok-obudowy-ramowej/ | P
162-013 | BRRW-OH-2000*800 Bok obudowy ramowej Wewnętrzny ze stali nierdzewnej 1.4301 (AISI 304) | BRRW-OH-2000*800 Side of frame enclosure Internal, stainless steel 1.4301 (AISI 304) | 1712 | szt | SZLIF | https://radiolex.pl/produkty/brr-bok-obudowy-ramowej/ | P
162-014 | BRRW-OH-2200*600 Bok obudowy ramowej Wewnętrzny ze stali nierdzewnej 1.4301 (AISI 304) | BRRW-OH-2200*600 Side of frame enclosure Internal, stainless steel 1.4301 (AISI 304) | 1422 | szt | SZLIF | https://radiolex.pl/produkty/brr-bok-obudowy-ramowej/ | P
162-015 | BRRW-OH-2200*800 Bok obudowy ramowej Wewnętrzny ze stali nierdzewnej 1.4301 (AISI 304) | BRRW-OH-2200*800 Side of frame enclosure Internal, stainless steel 1.4301 (AISI 304) | 1867 | szt | SZLIF | https://radiolex.pl/produkty/brr-bok-obudowy-ramowej/ | P
163-001 | CR-OH-400*400 Cokół ze stali nierdzewnej 1.4301 (AISI 304) do RR lub PS wysoki na 100 mm | CR-OH-400*400 Plinth, stainless steel 1.4301 (AISI 304) for rack enclosures or PS, 100 mm high | 1039 | szt | SZLIF | https://radiolex.pl/produkty/cokoly/ | P
163-002 | CR-OH-400*500 Cokół ze stali nierdzewnej 1.4301 (AISI 304) do RR lub PS wysoki na 100 mm | CR-OH-400*500 Plinth, stainless steel 1.4301 (AISI 304) for rack enclosures or PS, 100 mm high | 1080 | szt | SZLIF | https://radiolex.pl/produkty/cokoly/ | P
163-003 | CR- OH 400*600 Cokół ze stali nierdzewnej 1.4301 (AISI 304) do RR lub PS wysoki na 100 mm | CR-OH 400*600 Plinth, stainless steel 1.4301 (AISI 304) for rack enclosures or PS, 100 mm high | 1276 | szt | SZLIF | https://radiolex.pl/produkty/cokoly/ | P
163-004 | CR-OH-600*400 Cokół ze stali nierdzewnej 1.4301 (AISI 304) do RR lub PS wysoki na 100 mm | CR-OH-600*400 Plinth, stainless steel 1.4301 (AISI 304) for rack enclosures or PS, 100 mm high | 1276 | szt | SZLIF | https://radiolex.pl/produkty/cokoly/ | P
163-005 | CR-OH-600*500 Cokół ze stali nierdzewnej 1.4301 (AISI 304) do RR lub PS wysoki na 100 mm | CR-OH-600*500 Plinth, stainless steel 1.4301 (AISI 304) for rack enclosures or PS, 100 mm high | 1340 | szt | SZLIF | https://radiolex.pl/produkty/cokoly/ | P
163-006 | CR-OH-600*600 Cokół ze stali nierdzewnej 1.4301 (AISI 304) do RR lub PS wysoki na 100 mm | CR-OH-600*600 Plinth, stainless steel 1.4301 (AISI 304) for rack enclosures or PS, 100 mm high | 1347 | szt | SZLIF | https://radiolex.pl/produkty/cokoly/ | P
163-007 | CR-OH-600*800 Cokół ze stali nierdzewnej 1.4301 (AISI 304) do RR lub PS wysoki na 100 mm | CR-OH-600*800 Plinth, stainless steel 1.4301 (AISI 304) for rack enclosures or PS, 100 mm high | 1397 | szt | SZLIF | https://radiolex.pl/produkty/cokoly/ | P
163-008 | CR-OH-800*400 Cokół ze stali nierdzewnej 1.4301 (AISI 304) do RR lub PS wysoki na 100 mm | CR-OH-800*400 Plinth, stainless steel 1.4301 (AISI 304) for rack enclosures or PS, 100 mm high | 1386 | szt | SZLIF | https://radiolex.pl/produkty/cokoly/ | P
163-009 | CR-OH-800*500 Cokół ze stali nierdzewnej 1.4301 (AISI 304) do RR lub PS wysoki na 100 mm | CR-OH-800*500 Plinth, stainless steel 1.4301 (AISI 304) for rack enclosures or PS, 100 mm high | 1410 | szt | SZLIF | https://radiolex.pl/produkty/cokoly/ | P
163-010 | CR-OH-800*600 Cokół ze stali nierdzewnej 1.4301 (AISI 304) do RR lub PS wysoki na 100 mm | CR-OH-800*600 Plinth, stainless steel 1.4301 (AISI 304) for rack enclosures or PS, 100 mm high | 1426 | szt | SZLIF | https://radiolex.pl/produkty/cokoly/ | P
163-011 | CR-OH-800*800 Cokół ze stali nierdzewnej 1.4301 (AISI 304) do RR lub PS wysoki na 100 mm | CR-OH-800*800 Plinth, stainless steel 1.4301 (AISI 304) for rack enclosures or PS, 100 mm high | 1460 | szt | SZLIF | https://radiolex.pl/produkty/cokoly/ | P
163-012 | CR-OH-1000*400 Cokół ze stali nierdzewnej 1.4301 (AISI 304) do RR lub PS wysoki na 100 mm | CR-OH-1000*400 Plinth, stainless steel 1.4301 (AISI 304) for rack enclosures or PS, 100 mm high | 1499 | szt | SZLIF | https://radiolex.pl/produkty/cokoly/ | P
163-013 | CR-OH-1000*500 Cokół ze stali nierdzewnej 1.4301 (AISI 304) do RR lub PS wysoki na 100 mm | CR-OH-1000*500 Plinth, stainless steel 1.4301 (AISI 304) for rack enclosures or PS, 100 mm high | 1547 | szt | SZLIF | https://radiolex.pl/produkty/cokoly/ | P
163-014 | CR-OH-1000*600 Cokół ze stali nierdzewnej 1.4301 (AISI 304) do RR lub PS wysoki na 100 mm | CR-OH-1000*600 Plinth, stainless steel 1.4301 (AISI 304) for rack enclosures or PS, 100 mm high | 1553 | szt | SZLIF | https://radiolex.pl/produkty/cokoly/ | P
163-015 | CR-OH-1000*800 Cokół ze stali nierdzewnej 1.4301 (AISI 304) do RR lub PS wysoki na 100 mm | CR-OH-1000*800 Plinth, stainless steel 1.4301 (AISI 304) for rack enclosures or PS, 100 mm high | 1608 | szt | SZLIF | https://radiolex.pl/produkty/cokoly/ | P
163-016 | CR-OH-1200*400 Cokół ze stali nierdzewnej 1.4301 (AISI 304) do RR lub PS wysoki na 100 mm | CR-OH-1200*400 Plinth, stainless steel 1.4301 (AISI 304) for rack enclosures or PS, 100 mm high | 1598 | szt | SZLIF | https://radiolex.pl/produkty/cokoly/ | P
163-017 | CR-OH-1200*500 Cokół ze stali nierdzewnej 1.4301 (AISI 304) do RR lub PS wysoki na 100 mm | CR-OH-1200*500 Plinth, stainless steel 1.4301 (AISI 304) for rack enclosures or PS, 100 mm high | 1618 | szt | SZLIF | https://radiolex.pl/produkty/cokoly/ | P
163-018 | CR-OH-1200*600 Cokół ze stali nierdzewnej 1.4301 (AISI 304) do RR lub PS wysoki na 100 mm | CR-OH-1200*600 Plinth, stainless steel 1.4301 (AISI 304) for rack enclosures or PS, 100 mm high | 1623 | szt | SZLIF | https://radiolex.pl/produkty/cokoly/ | P
163-019 | CR-OH-1200*800 Cokół ze stali nierdzewnej 1.4301 (AISI 304) do RR lub PS wysoki na 100 mm | CR-OH-1200*800 Plinth, stainless steel 1.4301 (AISI 304) for rack enclosures or PS, 100 mm high | 1678 | szt | SZLIF | https://radiolex.pl/produkty/cokoly/ | P
163-101 | CR-KO-400*400 Cokół ze stali kwasoodpornej 1.4404 (AISI 316L) do RR lub PS wysoki na 100 mm | CR-KO-400*400 Plinth, acid-proof steel 1.4404 (AISI 316L) for rack enclosures or PS, 100 mm high | 1485 | szt | SZLIF | https://radiolex.pl/produkty/cokoly/ | P
163-102 | CR-KO-400*500 Cokół ze stali kwasoodpornej 1.4404 (AISI 316L) do RR lub PS wysoki na 100 mm | CR-KO-400*500 Plinth, acid-proof steel 1.4404 (AISI 316L) for rack enclosures or PS, 100 mm high | 1542 | szt | SZLIF | https://radiolex.pl/produkty/cokoly/ | P
163-103 | CR-KO-400*600 Cokół ze stali kwasoodpornej 1.4404 (AISI 316L) do RR lub PS wysoki na 100 mm | CR-KO-400*600 Plinth, acid-proof steel 1.4404 (AISI 316L) for rack enclosures or PS, 100 mm high | 1822 | szt | SZLIF | https://radiolex.pl/produkty/cokoly/ | P
163-104 | CR-KO-600*400 Cokół ze stali kwasoodpornej 1.4404 (AISI 316L) do RR lub PS wysoki na 100 mm | CR-KO-600*400 Plinth, acid-proof steel 1.4404 (AISI 316L) for rack enclosures or PS, 100 mm high | 1822 | szt | SZLIF | https://radiolex.pl/produkty/cokoly/ | P
163-105 | CR-KO-600*500 Cokół ze stali kwasoodpornej 1.4404 (AISI 316L) do RR lub PS wysoki na 100 mm | CR-KO-600*500 Plinth, acid-proof steel 1.4404 (AISI 316L) for rack enclosures or PS, 100 mm high | 1916 | szt | SZLIF | https://radiolex.pl/produkty/cokoly/ | P
163-106 | CR-KO-600*600 Cokół ze stali kwasoodpornej 1.4404 (AISI 316L) do RR lub PS wysoki na 100 mm | CR-KO-600*600 Plinth, acid-proof steel 1.4404 (AISI 316L) for rack enclosures or PS, 100 mm high | 1925 | szt | SZLIF | https://radiolex.pl/produkty/cokoly/ | P
163-107 | CR-KO-600*800 Cokół ze stali kwasoodpornej 1.4404 (AISI 316L) do RR lub PS wysoki na 100 mm | CR-KO-600*800 Plinth, acid-proof steel 1.4404 (AISI 316L) for rack enclosures or PS, 100 mm high | 1995 | szt | SZLIF | https://radiolex.pl/produkty/cokoly/ | P
163-108 | CR-KO-800*400 Cokół ze stali kwasoodpornej 1.4404 (AISI 316L) do RR lub PS wysoki na 100 mm | CR-KO-800*400 Plinth, acid-proof steel 1.4404 (AISI 316L) for rack enclosures or PS, 100 mm high | 1980 | szt | SZLIF | https://radiolex.pl/produkty/cokoly/ | P
163-109 | CR-KO-800*500 Cokół ze stali kwasoodpornej 1.4404 (AISI 316L) do RR lub PS wysoki na 100 mm | CR-KO-800*500 Plinth, acid-proof steel 1.4404 (AISI 316L) for rack enclosures or PS, 100 mm high | 2016 | szt | SZLIF | https://radiolex.pl/produkty/cokoly/ | P
163-110 | CR-KO-800*600 Cokół ze stali kwasoodpornej 1.4404 (AISI 316L) do RR lub PS wysoki na 100 mm | CR-KO-800*600 Plinth, acid-proof steel 1.4404 (AISI 316L) for rack enclosures or PS, 100 mm high | 2039 | szt | SZLIF | https://radiolex.pl/produkty/cokoly/ | P
163-111 | CR-KO-800*800 Cokół ze stali kwasoodpornej 1.4404 (AISI 316L) do RR lub PS wysoki na 100 mm | CR-KO-800*800 Plinth, acid-proof steel 1.4404 (AISI 316L) for rack enclosures or PS, 100 mm high | 2087 | szt | SZLIF | https://radiolex.pl/produkty/cokoly/ | P
163-112 | CR-KO-1000*400 Cokół ze stali kwasoodpornej 1.4404 (AISI 316L) do RR lub PS wysoki na 100 mm | CR-KO-1000*400 Plinth, acid-proof steel 1.4404 (AISI 316L) for rack enclosures or PS, 100 mm high | 2140 | szt | SZLIF | https://radiolex.pl/produkty/cokoly/ | P
163-113 | CR-KO-1000*500 Cokół ze stali kwasoodpornej 1.4404 (AISI 316L) do RR lub PS wysoki na 100 mm | CR-KO-1000*500 Plinth, acid-proof steel 1.4404 (AISI 316L) for rack enclosures or PS, 100 mm high | 2212 | szt | SZLIF | https://radiolex.pl/produkty/cokoly/ | P
163-114 | CR-KO-1000*600 Cokół ze stali kwasoodpornej 1.4404 (AISI 316L) do RR lub PS wysoki na 100 mm | CR-KO-1000*600 Plinth, acid-proof steel 1.4404 (AISI 316L) for rack enclosures or PS, 100 mm high | 2218 | szt | SZLIF | https://radiolex.pl/produkty/cokoly/ | P
163-115 | CR-KO-1000*800 Cokół ze stali kwasoodpornej 1.4404 (AISI 316L) do RR lub PS wysoki na 100 mm | CR-KO-1000*800 Plinth, acid-proof steel 1.4404 (AISI 316L) for rack enclosures or PS, 100 mm high | 2296 | szt | SZLIF | https://radiolex.pl/produkty/cokoly/ | P
163-116 | CR-KO-1200*400 Cokół ze stali kwasoodpornej 1.4404 (AISI 316L) do RR lub PS wysoki na 100 mm | CR-KO-1200*400 Plinth, acid-proof steel 1.4404 (AISI 316L) for rack enclosures or PS, 100 mm high | 2283 | szt | SZLIF | https://radiolex.pl/produkty/cokoly/ | P
163-117 | CR-KO-1200*500 Cokół ze stali kwasoodpornej 1.4404 (AISI 316L) do RR lub PS wysoki na 100 mm | CR-KO-1200*500 Plinth, acid-proof steel 1.4404 (AISI 316L) for rack enclosures or PS, 100 mm high | 2310 | szt | SZLIF | https://radiolex.pl/produkty/cokoly/ | P
163-118 | CR-KO-1200*600 Cokół ze stali kwasoodpornej 1.4404 (AISI 316L) do RR lub PS wysoki na 100 mm | CR-KO-1200*600 Plinth, acid-proof steel 1.4404 (AISI 316L) for rack enclosures or PS, 100 mm high | 2318 | szt | SZLIF | https://radiolex.pl/produkty/cokoly/ | P
163-119 | CR-KO-1200*800 Cokół ze stali kwasoodpornej 1.4404 (AISI 316L) do RR lub PS wysoki na 100 mm | CR-KO-1200*800 Plinth, acid-proof steel 1.4404 (AISI 316L) for rack enclosures or PS, 100 mm high | 2398 | szt | SZLIF | https://radiolex.pl/produkty/cokoly/ | P
164-001 | CR-OH-400*400 Cokół ze stali nierdzewnej 1.4301 (AISI 304) do RR lub PS wysoki na 200 mm | CR-OH-400*400 Plinth, stainless steel 1.4301 (AISI 304) for rack enclosures or PS, 200 mm high | 1874 | szt | SZLIF | https://radiolex.pl/produkty/cokoly/ | P
164-002 | CR-OH-400*500 Cokół ze stali nierdzewnej 1.4301 (AISI 304) do RR lub PS wysoki na 200 mm | CR-OH-400*500 Plinth, stainless steel 1.4301 (AISI 304) for rack enclosures or PS, 200 mm high | 1943 | szt | SZLIF | https://radiolex.pl/produkty/cokoly/ | P
164-003 | CR- OH 400*600 Cokół ze stali nierdzewnej 1.4301 (AISI 304) do RR lub PS wysoki na 200 mm | CR-OH 400*600 Plinth, stainless steel 1.4301 (AISI 304) for rack enclosures or PS, 200 mm high | 2294 | szt | SZLIF | https://radiolex.pl/produkty/cokoly/ | P
164-004 | CR-OH-600*400 Cokół ze stali nierdzewnej 1.4301 (AISI 304) do RR lub PS wysoki na 200 mm | CR-OH-600*400 Plinth, stainless steel 1.4301 (AISI 304) for rack enclosures or PS, 200 mm high | 2294 | szt | SZLIF | https://radiolex.pl/produkty/cokoly/ | P
164-005 | CR-OH-600*500 Cokół ze stali nierdzewnej 1.4301 (AISI 304) do RR lub PS wysoki na 200 mm | CR-OH-600*500 Plinth, stainless steel 1.4301 (AISI 304) for rack enclosures or PS, 200 mm high | 2416 | szt | SZLIF | https://radiolex.pl/produkty/cokoly/ | P
164-006 | CR-OH-600*600 Cokół ze stali nierdzewnej 1.4301 (AISI 304) do RR lub PS wysoki na 200 mm | CR-OH-600*600 Plinth, stainless steel 1.4301 (AISI 304) for rack enclosures or PS, 200 mm high | 2420 | szt | SZLIF | https://radiolex.pl/produkty/cokoly/ | P
164-007 | CR-OH-600*800 Cokół ze stali nierdzewnej 1.4301 (AISI 304) do RR lub PS wysoki na 200 mm | CR-OH-600*800 Plinth, stainless steel 1.4301 (AISI 304) for rack enclosures or PS, 200 mm high | 2511 | szt | SZLIF | https://radiolex.pl/produkty/cokoly/ | P
164-008 | CR-OH-800*400 Cokół ze stali nierdzewnej 1.4301 (AISI 304) do RR lub PS wysoki na 200 mm | CR-OH-800*400 Plinth, stainless steel 1.4301 (AISI 304) for rack enclosures or PS, 200 mm high | 2497 | szt | SZLIF | https://radiolex.pl/produkty/cokoly/ | P
164-009 | CR-OH-800*500 Cokół ze stali nierdzewnej 1.4301 (AISI 304) do RR lub PS wysoki na 200 mm | CR-OH-800*500 Plinth, stainless steel 1.4301 (AISI 304) for rack enclosures or PS, 200 mm high | 2542 | szt | SZLIF | https://radiolex.pl/produkty/cokoly/ | P
164-010 | CR-OH-800*600 Cokół ze stali nierdzewnej 1.4301 (AISI 304) do RR lub PS wysoki na 200 mm | CR-OH-800*600 Plinth, stainless steel 1.4301 (AISI 304) for rack enclosures or PS, 200 mm high | 2567 | szt | SZLIF | https://radiolex.pl/produkty/cokoly/ | P
164-011 | CR-OH-800*800 Cokół ze stali nierdzewnej 1.4301 (AISI 304) do RR lub PS wysoki na 200 mm | CR-OH-800*800 Plinth, stainless steel 1.4301 (AISI 304) for rack enclosures or PS, 200 mm high | 2633 | szt | SZLIF | https://radiolex.pl/produkty/cokoly/ | P
164-012 | CR-OH-1000*400 Cokół ze stali nierdzewnej 1.4301 (AISI 304) do RR lub PS wysoki na 200 mm | CR-OH-1000*400 Plinth, stainless steel 1.4301 (AISI 304) for rack enclosures or PS, 200 mm high | 2692 | szt | SZLIF | https://radiolex.pl/produkty/cokoly/ | P
164-013 | CR-OH-1000*500 Cokół ze stali nierdzewnej 1.4301 (AISI 304) do RR lub PS wysoki na 200 mm | CR-OH-1000*500 Plinth, stainless steel 1.4301 (AISI 304) for rack enclosures or PS, 200 mm high | 2783 | szt | SZLIF | https://radiolex.pl/produkty/cokoly/ | P
164-014 | CR-OH-1000*600 Cokół ze stali nierdzewnej 1.4301 (AISI 304) do RR lub PS wysoki na 200 mm | CR-OH-1000*600 Plinth, stainless steel 1.4301 (AISI 304) for rack enclosures or PS, 200 mm high | 2792 | szt | SZLIF | https://radiolex.pl/produkty/cokoly/ | P
164-015 | CR-OH-1000*800 Cokół ze stali nierdzewnej 1.4301 (AISI 304) do RR lub PS wysoki na 200 mm | CR-OH-1000*800 Plinth, stainless steel 1.4301 (AISI 304) for rack enclosures or PS, 200 mm high | 2893 | szt | SZLIF | https://radiolex.pl/produkty/cokoly/ | P
164-016 | CR-OH-1200*400 Cokół ze stali nierdzewnej 1.4301 (AISI 304) do RR lub PS wysoki na 200 mm | CR-OH-1200*400 Plinth, stainless steel 1.4301 (AISI 304) for rack enclosures or PS, 200 mm high | 2873 | szt | SZLIF | https://radiolex.pl/produkty/cokoly/ | P
164-017 | CR-OH-1200*500 Cokół ze stali nierdzewnej 1.4301 (AISI 304) do RR lub PS wysoki na 200 mm | CR-OH-1200*500 Plinth, stainless steel 1.4301 (AISI 304) for rack enclosures or PS, 200 mm high | 2915 | szt | SZLIF | https://radiolex.pl/produkty/cokoly/ | P
164-018 | CR-OH-1200*600 Cokół ze stali nierdzewnej 1.4301 (AISI 304) do RR lub PS wysoki na 200 mm | CR-OH-1200*600 Plinth, stainless steel 1.4301 (AISI 304) for rack enclosures or PS, 200 mm high | 2919 | szt | SZLIF | https://radiolex.pl/produkty/cokoly/ | P
164-019 | CR-OH-1200*800 Cokół ze stali nierdzewnej 1.4301 (AISI 304) do RR lub PS wysoki na 200 mm | CR-OH-1200*800 Plinth, stainless steel 1.4301 (AISI 304) for rack enclosures or PS, 200 mm high | 3020 | szt | SZLIF | https://radiolex.pl/produkty/cokoly/ | P
164-101 | CR-KO-400*400 Cokół ze stali kwasoodpornej 1.4404 (AISI 316L) do RR lub PS wysoki na 200 mm | CR-KO-400*400 Plinth, acid-proof steel 1.4404 (AISI 316L) for rack enclosures or PS, 200 mm high | 2677 | szt | SZLIF | https://radiolex.pl/produkty/cokoly/ | P
164-102 | CR-KO-400*500 Cokół ze stali kwasoodpornej 1.4404 (AISI 316L) do RR lub PS wysoki na 200 mm | CR-KO-400*500 Plinth, acid-proof steel 1.4404 (AISI 316L) for rack enclosures or PS, 200 mm high | 2778 | szt | SZLIF | https://radiolex.pl/produkty/cokoly/ | P
164-103 | CR-KO-400*600 Cokół ze stali kwasoodpornej 1.4404 (AISI 316L) do RR lub PS wysoki na 200 mm | CR-KO-400*600 Plinth, acid-proof steel 1.4404 (AISI 316L) for rack enclosures or PS, 200 mm high | 3281 | szt | SZLIF | https://radiolex.pl/produkty/cokoly/ | P
164-104 | CR-KO-600*400 Cokół ze stali kwasoodpornej 1.4404 (AISI 316L) do RR lub PS wysoki na 200 mm | CR-KO-600*400 Plinth, acid-proof steel 1.4404 (AISI 316L) for rack enclosures or PS, 200 mm high | 3281 | szt | SZLIF | https://radiolex.pl/produkty/cokoly/ | P
164-105 | CR-KO-600*500 Cokół ze stali kwasoodpornej 1.4404 (AISI 316L) do RR lub PS wysoki na 200 mm | CR-KO-600*500 Plinth, acid-proof steel 1.4404 (AISI 316L) for rack enclosures or PS, 200 mm high | 3452 | szt | SZLIF | https://radiolex.pl/produkty/cokoly/ | P
164-106 | CR-KO-600*600 Cokół ze stali kwasoodpornej 1.4404 (AISI 316L) do RR lub PS wysoki na 200 mm | CR-KO-600*600 Plinth, acid-proof steel 1.4404 (AISI 316L) for rack enclosures or PS, 200 mm high | 3458 | szt | SZLIF | https://radiolex.pl/produkty/cokoly/ | P
164-107 | CR-KO-600*800 Cokół ze stali kwasoodpornej 1.4404 (AISI 316L) do RR lub PS wysoki na 200 mm | CR-KO-600*800 Plinth, acid-proof steel 1.4404 (AISI 316L) for rack enclosures or PS, 200 mm high | 3590 | szt | SZLIF | https://radiolex.pl/produkty/cokoly/ | P
164-108 | CR-KO-800*400 Cokół ze stali kwasoodpornej 1.4404 (AISI 316L) do RR lub PS wysoki na 200 mm | CR-KO-800*400 Plinth, acid-proof steel 1.4404 (AISI 316L) for rack enclosures or PS, 200 mm high | 3565 | szt | SZLIF | https://radiolex.pl/produkty/cokoly/ | P
164-109 | CR-KO-800*500 Cokół ze stali kwasoodpornej 1.4404 (AISI 316L) do RR lub PS wysoki na 200 mm | CR-KO-800*500 Plinth, acid-proof steel 1.4404 (AISI 316L) for rack enclosures or PS, 200 mm high | 3632 | szt | SZLIF | https://radiolex.pl/produkty/cokoly/ | P
164-110 | CR-KO-800*600 Cokół ze stali kwasoodpornej 1.4404 (AISI 316L) do RR lub PS wysoki na 200 mm | CR-KO-800*600 Plinth, acid-proof steel 1.4404 (AISI 316L) for rack enclosures or PS, 200 mm high | 3667 | szt | SZLIF | https://radiolex.pl/produkty/cokoly/ | P
164-111 | CR-KO-800*800 Cokół ze stali kwasoodpornej 1.4404 (AISI 316L) do RR lub PS wysoki na 200 mm | CR-KO-800*800 Plinth, acid-proof steel 1.4404 (AISI 316L) for rack enclosures or PS, 200 mm high | 3762 | szt | SZLIF | https://radiolex.pl/produkty/cokoly/ | P
164-112 | CR-KO-1000*400 Cokół ze stali kwasoodpornej 1.4404 (AISI 316L) do RR lub PS wysoki na 200 mm | CR-KO-1000*400 Plinth, acid-proof steel 1.4404 (AISI 316L) for rack enclosures or PS, 200 mm high | 3847 | szt | SZLIF | https://radiolex.pl/produkty/cokoly/ | P
164-113 | CR-KO-1000*500 Cokół ze stali kwasoodpornej 1.4404 (AISI 316L) do RR lub PS wysoki na 200 mm | CR-KO-1000*500 Plinth, acid-proof steel 1.4404 (AISI 316L) for rack enclosures or PS, 200 mm high | 3976 | szt | SZLIF | https://radiolex.pl/produkty/cokoly/ | P
164-114 | CR-KO-1000*600 Cokół ze stali kwasoodpornej 1.4404 (AISI 316L) do RR lub PS wysoki na 200 mm | CR-KO-1000*600 Plinth, acid-proof steel 1.4404 (AISI 316L) for rack enclosures or PS, 200 mm high | 3988 | szt | SZLIF | https://radiolex.pl/produkty/cokoly/ | P
164-115 | CR-KO-1000*800 Cokół ze stali kwasoodpornej 1.4404 (AISI 316L) do RR lub PS wysoki na 200 mm | CR-KO-1000*800 Plinth, acid-proof steel 1.4404 (AISI 316L) for rack enclosures or PS, 200 mm high | 4134 | szt | SZLIF | https://radiolex.pl/produkty/cokoly/ | P
164-116 | CR-KO-1200*400 Cokół ze stali kwasoodpornej 1.4404 (AISI 316L) do RR lub PS wysoki na 200 mm | CR-KO-1200*400 Plinth, acid-proof steel 1.4404 (AISI 316L) for rack enclosures or PS, 200 mm high | 4105 | szt | SZLIF | https://radiolex.pl/produkty/cokoly/ | P
164-117 | CR-KO-1200*500 Cokół ze stali kwasoodpornej 1.4404 (AISI 316L) do RR lub PS wysoki na 200 mm | CR-KO-1200*500 Plinth, acid-proof steel 1.4404 (AISI 316L) for rack enclosures or PS, 200 mm high | 4164 | szt | SZLIF | https://radiolex.pl/produkty/cokoly/ | P
164-118 | CR-KO-1200*600 Cokół ze stali kwasoodpornej 1.4404 (AISI 316L) do RR lub PS wysoki na 200 mm | CR-KO-1200*600 Plinth, acid-proof steel 1.4404 (AISI 316L) for rack enclosures or PS, 200 mm high | 4171 | szt | SZLIF | https://radiolex.pl/produkty/cokoly/ | P
164-119 | CR-KO-1200*800 Cokół ze stali kwasoodpornej 1.4404 (AISI 316L) do RR lub PS wysoki na 200 mm | CR-KO-1200*800 Plinth, acid-proof steel 1.4404 (AISI 316L) for rack enclosures or PS, 200 mm high | 4312 | szt | SZLIF | https://radiolex.pl/produkty/cokoly/ | P
165-001 | CB-OH-600*300 Cokół ze stali nierdzewnej 1.4301 (AISI 304) do RSB lub SZB wysoki na 100 mm | CB-OH-600*300 Plinth, stainless steel 1.4301 (AISI 304) for RSB or SZB, 100 mm high | 1210 | szt | SZLIF | https://radiolex.pl/produkty/cokoly/ | P
165-002 | CB-OH-600*400 Cokół ze stali nierdzewnej 1.4301 (AISI 304) do RSB lub SZB wysoki na 100 mm | CB-OH-600*400 Plinth, stainless steel 1.4301 (AISI 304) for RSB or SZB, 100 mm high | 1276 | szt | SZLIF | https://radiolex.pl/produkty/cokoly/ | P
165-003 | CB-OH-600*500 Cokół ze stali nierdzewnej 1.4301 (AISI 304) do RSB lub SZB wysoki na 100 mm | CB-OH-600*500 Plinth, stainless steel 1.4301 (AISI 304) for RSB or SZB, 100 mm high | 1340 | szt | SZLIF | https://radiolex.pl/produkty/cokoly/ | P
165-004 | CB-OH-600*600 Cokół ze stali nierdzewnej 1.4301 (AISI 304) do RSB lub SZB wysoki na 100 mm | CB-OH-600*600 Plinth, stainless steel 1.4301 (AISI 304) for RSB or SZB, 100 mm high | 1347 | szt | SZLIF | https://radiolex.pl/produkty/cokoly/ | P
165-005 | CB-OH-800*300 Cokół ze stali nierdzewnej 1.4301 (AISI 304) do RSB lub SZB wysoki na 100 mm | CB-OH-800*300 Plinth, stainless steel 1.4301 (AISI 304) for RSB or SZB, 100 mm high | 1336 | szt | SZLIF | https://radiolex.pl/produkty/cokoly/ | P
165-006 | CB-OH-800*400 Cokół ze stali nierdzewnej 1.4301 (AISI 304) do RSB lub SZB wysoki na 100 mm | CB-OH-800*400 Plinth, stainless steel 1.4301 (AISI 304) for RSB or SZB, 100 mm high | 1386 | szt | SZLIF | https://radiolex.pl/produkty/cokoly/ | P
165-007 | CB-OH-800*500 Cokół ze stali nierdzewnej 1.4301 (AISI 304) do RSB lub SZB wysoki na 100 mm | CB-OH-800*500 Plinth, stainless steel 1.4301 (AISI 304) for RSB or SZB, 100 mm high | 1410 | szt | SZLIF | https://radiolex.pl/produkty/cokoly/ | P
165-008 | CB-OH-800*600 Cokół ze stali nierdzewnej 1.4301 (AISI 304) do RSB lub SZB wysoki na 100 mm | CB-OH-800*600 Plinth, stainless steel 1.4301 (AISI 304) for RSB or SZB, 100 mm high | 1426 | szt | SZLIF | https://radiolex.pl/produkty/cokoly/ | P
165-009 | CB-OH-1000*250 Cokół ze stali nierdzewnej 1.4301 (AISI 304) do RSB lub SZB wysoki na 100 mm | CB-OH-1000*250 Plinth, stainless steel 1.4301 (AISI 304) for RSB or SZB, 100 mm high | 1406 | szt | SZLIF | https://radiolex.pl/produkty/cokoly/ | P
165-010 | CB-OH-1000*300 Cokół ze stali nierdzewnej 1.4301 (AISI 304) do RSB lub SZB wysoki na 100 mm | CB-OH-1000*300 Plinth, stainless steel 1.4301 (AISI 304) for RSB or SZB, 100 mm high | 1430 | szt | SZLIF | https://radiolex.pl/produkty/cokoly/ | P
165-011 | CB-OH-1000*400 Cokół ze stali nierdzewnej 1.4301 (AISI 304) do RSB lub SZB wysoki na 100 mm | CB-OH-1000*400 Plinth, stainless steel 1.4301 (AISI 304) for RSB or SZB, 100 mm high | 1499 | szt | SZLIF | https://radiolex.pl/produkty/cokoly/ | P
165-012 | CB-OH-1000*600 Cokół ze stali nierdzewnej 1.4301 (AISI 304) do RSB lub SZB wysoki na 100 mm | CB-OH-1000*600 Plinth, stainless steel 1.4301 (AISI 304) for RSB or SZB, 100 mm high | 1532 | szt | SZLIF | https://radiolex.pl/produkty/cokoly/ | P
165-013 | CB-OH-1200*300 Cokół ze stali nierdzewnej 1.4301 (AISI 304) do RSB lub SZB wysoki na 100 mm | CB-OH-1200*300 Plinth, stainless steel 1.4301 (AISI 304) for RSB or SZB, 100 mm high | 1535 | szt | SZLIF | https://radiolex.pl/produkty/cokoly/ | P
165-014 | CB-OH-1200*400 Cokół ze stali nierdzewnej 1.4301 (AISI 304) do RSB lub SZB wysoki na 100 mm | CB-OH-1200*400 Plinth, stainless steel 1.4301 (AISI 304) for RSB or SZB, 100 mm high | 1598 | szt | SZLIF | https://radiolex.pl/produkty/cokoly/ | P
165-015 | CB-OH-1200*500 Cokół ze stali nierdzewnej 1.4301 (AISI 304) do RSB lub SZB wysoki na 100 mm | CB-OH-1200*500 Plinth, stainless steel 1.4301 (AISI 304) for RSB or SZB, 100 mm high | 1618 | szt | SZLIF | https://radiolex.pl/produkty/cokoly/ | P
165-016 | CB-OH-1200*600 Cokół ze stali nierdzewnej 1.4301 (AISI 304) do RSB lub SZB wysoki na 100 mm | CB-OH-1200*600 Plinth, stainless steel 1.4301 (AISI 304) for RSB or SZB, 100 mm high | 1623 | szt | SZLIF | https://radiolex.pl/produkty/cokoly/ | P
165-017 | CB-OH-1600*400 Cokół ze stali nierdzewnej 1.4301 (AISI 304) do RSB lub SZB wysoki na 100 mm | CB-OH-1600*400 Plinth, stainless steel 1.4301 (AISI 304) for RSB or SZB, 100 mm high | 1903 | szt | SZLIF | https://radiolex.pl/produkty/cokoly/ | P
165-018 | CB-OH-1600*500 Cokół ze stali nierdzewnej 1.4301 (AISI 304) do RSB lub SZB wysoki na 100 mm | CB-OH-1600*500 Plinth, stainless steel 1.4301 (AISI 304) for RSB or SZB, 100 mm high | 1975 | szt | SZLIF | https://radiolex.pl/produkty/cokoly/ | P
165-019 | CB-OH-1600*600 Cokół ze stali nierdzewnej 1.4301 (AISI 304) do RSB lub SZB wysoki na 100 mm | CB-OH-1600*600 Plinth, stainless steel 1.4301 (AISI 304) for RSB or SZB, 100 mm high | 2114 | szt | SZLIF | https://radiolex.pl/produkty/cokoly/ | P
165-020 | CB-OH-1000*500 Cokół ze stali nierdzewnej 1.4301 (AISI 304) do RSB lub SZB wysoki na 100 mm | CB-OH-1000*500 Plinth, stainless steel 1.4301 (AISI 304) for RSB or SZB, 100 mm high | 1520 | szt | SZLIF | https://radiolex.pl/produkty/cokoly/ | P
165-101 | CB-KO-600*300 Cokół ze stali kwasoodpornej 1.4404 (AISI 316L) do RSB lub SZB wysoki na 100 mm | CB-KO-600*300 Plinth, acid-proof steel 1.4404 (AISI 316L) for RSB or SZB, 100 mm high | 1729 | szt | SZLIF | https://radiolex.pl/produkty/cokoly/ | P
165-102 | CB-KO-600*400 Cokół ze stali kwasoodpornej 1.4404 (AISI 316L) do RSB lub SZB wysoki na 100 mm | CB-KO-600*400 Plinth, acid-proof steel 1.4404 (AISI 316L) for RSB or SZB, 100 mm high | 1822 | szt | SZLIF | https://radiolex.pl/produkty/cokoly/ | P
165-103 | CB-KO-600*500 Cokół ze stali kwasoodpornej 1.4404 (AISI 316L) do RSB lub SZB wysoki na 100 mm | CB-KO-600*500 Plinth, acid-proof steel 1.4404 (AISI 316L) for RSB or SZB, 100 mm high | 1916 | szt | SZLIF | https://radiolex.pl/produkty/cokoly/ | P
165-104 | CB-KO-600*600 Cokół ze stali kwasoodpornej 1.4404 (AISI 316L) do RSB lub SZB wysoki na 100 mm | CB-KO-600*600 Plinth, acid-proof steel 1.4404 (AISI 316L) for RSB or SZB, 100 mm high | 1925 | szt | SZLIF | https://radiolex.pl/produkty/cokoly/ | P
165-105 | CB-KO-800*300 Cokół ze stali kwasoodpornej 1.4404 (AISI 316L) do RSB lub SZB wysoki na 100 mm | CB-KO-800*300 Plinth, acid-proof steel 1.4404 (AISI 316L) for RSB or SZB, 100 mm high | 1908 | szt | SZLIF | https://radiolex.pl/produkty/cokoly/ | P
165-106 | CB-KO-800*400 Cokół ze stali kwasoodpornej 1.4404 (AISI 316L) do RSB lub SZB wysoki na 100 mm | CB-KO-800*400 Plinth, acid-proof steel 1.4404 (AISI 316L) for RSB or SZB, 100 mm high | 1980 | szt | SZLIF | https://radiolex.pl/produkty/cokoly/ | P
165-107 | CB-KO-800*500 Cokół ze stali kwasoodpornej 1.4404 (AISI 316L) do RSB lub SZB wysoki na 100 mm | CB-KO-800*500 Plinth, acid-proof steel 1.4404 (AISI 316L) for RSB or SZB, 100 mm high | 2016 | szt | SZLIF | https://radiolex.pl/produkty/cokoly/ | P
165-108 | CB-KO-800*600 Cokół ze stali kwasoodpornej 1.4404 (AISI 316L) do RSB lub SZB wysoki na 100 mm | CB-KO-800*600 Plinth, acid-proof steel 1.4404 (AISI 316L) for RSB or SZB, 100 mm high | 2039 | szt | SZLIF | https://radiolex.pl/produkty/cokoly/ | P
165-109 | CB-KO-1000*250 Cokół ze stali kwasoodpornej 1.4404 (AISI 316L) do RSB lub SZB wysoki na 100 mm | CB-KO-1000*250 Plinth, acid-proof steel 1.4404 (AISI 316L) for RSB or SZB, 100 mm high | 2008 | szt | SZLIF | https://radiolex.pl/produkty/cokoly/ | P
165-110 | CB-KO-1000*300 Cokół ze stali kwasoodpornej 1.4404 (AISI 316L) do RSB lub SZB wysoki na 100 mm | CB-KO-1000*300 Plinth, acid-proof steel 1.4404 (AISI 316L) for RSB or SZB, 100 mm high | 2046 | szt | SZLIF | https://radiolex.pl/produkty/cokoly/ | P
165-111 | CB-KO-1000*400 Cokół ze stali kwasoodpornej 1.4404 (AISI 316L) do RSB lub SZB wysoki na 100 mm | CB-KO-1000*400 Plinth, acid-proof steel 1.4404 (AISI 316L) for RSB or SZB, 100 mm high | 2140 | szt | SZLIF | https://radiolex.pl/produkty/cokoly/ | P
165-112 | CB-KO-1000*600 Cokół ze stali kwasoodpornej 1.4404 (AISI 316L) do RSB lub SZB wysoki na 100 mm | CB-KO-1000*600 Plinth, acid-proof steel 1.4404 (AISI 316L) for RSB or SZB, 100 mm high | 2189 | szt | SZLIF | https://radiolex.pl/produkty/cokoly/ | P
165-113 | CB-KO-1200*300 Cokół ze stali kwasoodpornej 1.4404 (AISI 316L) do RSB lub SZB wysoki na 100 mm | CB-KO-1200*300 Plinth, acid-proof steel 1.4404 (AISI 316L) for RSB or SZB, 100 mm high | 2197 | szt | SZLIF | https://radiolex.pl/produkty/cokoly/ | P
165-114 | CB-KO-1200*400 Cokół ze stali kwasoodpornej 1.4404 (AISI 316L) do RSB lub SZB wysoki na 100 mm | CB-KO-1200*400 Plinth, acid-proof steel 1.4404 (AISI 316L) for RSB or SZB, 100 mm high | 2283 | szt | SZLIF | https://radiolex.pl/produkty/cokoly/ | P
165-115 | CB-KO-1200*500 Cokół ze stali kwasoodpornej 1.4404 (AISI 316L) do RSB lub SZB wysoki na 100 mm | CB-KO-1200*500 Plinth, acid-proof steel 1.4404 (AISI 316L) for RSB or SZB, 100 mm high | 2310 | szt | SZLIF | https://radiolex.pl/produkty/cokoly/ | P
165-116 | CB-KO-1200*600 Cokół ze stali kwasoodpornej 1.4404 (AISI 316L) do RSB lub SZB wysoki na 100 mm | CB-KO-1200*600 Plinth, acid-proof steel 1.4404 (AISI 316L) for RSB or SZB, 100 mm high | 2318 | szt | SZLIF | https://radiolex.pl/produkty/cokoly/ | P
165-117 | CB-KO-1600*400 Cokół ze stali kwasoodpornej 1.4404 (AISI 316L) do RSB lub SZB wysoki na 100 mm | CB-KO-1600*400 Plinth, acid-proof steel 1.4404 (AISI 316L) for RSB or SZB, 100 mm high | 2721 | szt | SZLIF | https://radiolex.pl/produkty/cokoly/ | P
165-118 | CB-KO-1600*500 Cokół ze stali kwasoodpornej 1.4404 (AISI 316L) do RSB lub SZB wysoki na 100 mm | CB-KO-1600*500 Plinth, acid-proof steel 1.4404 (AISI 316L) for RSB or SZB, 100 mm high | 2821 | szt | SZLIF | https://radiolex.pl/produkty/cokoly/ | P
165-119 | CB-KO-1600*600 Cokół ze stali kwasoodpornej 1.4404 (AISI 316L) do RSB lub SZB wysoki na 100 mm | CB-KO-1600*600 Plinth, acid-proof steel 1.4404 (AISI 316L) for RSB or SZB, 100 mm high | 3022 | szt | SZLIF | https://radiolex.pl/produkty/cokoly/ | P
165-120 | CB-KO-1000*500 Cokół ze stali kwasoodpornej 1.4404 (AISI 316L) do RSB lub SZB wysoki na 100 mm | CB-KO-1000*500 Plinth, acid-proof steel 1.4404 (AISI 316L) for RSB or SZB, 100 mm high | 2181 | szt | SZLIF | https://radiolex.pl/produkty/cokoly/ | P
166-001 | CB-OH-600*300 Cokół ze stali nierdzewnej 1.4301 (AISI 304) do RSB lub SZB wysoki na 200 mm | CB-OH-600*300 Plinth, stainless steel 1.4301 (AISI 304) for RSB or SZB, 200 mm high | 2181 | szt | SZLIF | https://radiolex.pl/produkty/cokoly/ | P
166-002 | CB-OH-600*400 Cokół ze stali nierdzewnej 1.4301 (AISI 304) do RSB lub SZB wysoki na 200 mm | CB-OH-600*400 Plinth, stainless steel 1.4301 (AISI 304) for RSB or SZB, 200 mm high | 2294 | szt | SZLIF | https://radiolex.pl/produkty/cokoly/ | P
166-003 | CB-OH-600*500 Cokół ze stali nierdzewnej 1.4301 (AISI 304) do RSB lub SZB wysoki na 200 mm | CB-OH-600*500 Plinth, stainless steel 1.4301 (AISI 304) for RSB or SZB, 200 mm high | 2416 | szt | SZLIF | https://radiolex.pl/produkty/cokoly/ | P
166-004 | CB-OH-600*600 Cokół ze stali nierdzewnej 1.4301 (AISI 304) do RSB lub SZB wysoki na 200 mm | CB-OH-600*600 Plinth, stainless steel 1.4301 (AISI 304) for RSB or SZB, 200 mm high | 2420 | szt | SZLIF | https://radiolex.pl/produkty/cokoly/ | P
166-005 | CB-OH-800*300 Cokół ze stali nierdzewnej 1.4301 (AISI 304) do RSB lub SZB wysoki na 200 mm | CB-OH-800*300 Plinth, stainless steel 1.4301 (AISI 304) for RSB or SZB, 200 mm high | 2405 | szt | SZLIF | https://radiolex.pl/produkty/cokoly/ | P
166-006 | CB-OH-800*400 Cokół ze stali nierdzewnej 1.4301 (AISI 304) do RSB lub SZB wysoki na 200 mm | CB-OH-800*400 Plinth, stainless steel 1.4301 (AISI 304) for RSB or SZB, 200 mm high | 2497 | szt | SZLIF | https://radiolex.pl/produkty/cokoly/ | P
166-007 | CB-OH-800*500 Cokół ze stali nierdzewnej 1.4301 (AISI 304) do RSB lub SZB wysoki na 200 mm | CB-OH-800*500 Plinth, stainless steel 1.4301 (AISI 304) for RSB or SZB, 200 mm high | 2542 | szt | SZLIF | https://radiolex.pl/produkty/cokoly/ | P
166-008 | CB-OH-800*600 Cokół ze stali nierdzewnej 1.4301 (AISI 304) do RSB lub SZB wysoki na 200 mm | CB-OH-800*600 Plinth, stainless steel 1.4301 (AISI 304) for RSB or SZB, 200 mm high | 2567 | szt | SZLIF | https://radiolex.pl/produkty/cokoly/ | P
166-009 | CB-OH-1000*250 Cokół ze stali nierdzewnej 1.4301 (AISI 304) do RSB lub SZB wysoki na 200 mm | CB-OH-1000*250 Plinth, stainless steel 1.4301 (AISI 304) for RSB or SZB, 200 mm high | 2532 | szt | SZLIF | https://radiolex.pl/produkty/cokoly/ | P
166-010 | CB-OH-1000*300 Cokół ze stali nierdzewnej 1.4301 (AISI 304) do RSB lub SZB wysoki na 200 mm | CB-OH-1000*300 Plinth, stainless steel 1.4301 (AISI 304) for RSB or SZB, 200 mm high | 2578 | szt | SZLIF | https://radiolex.pl/produkty/cokoly/ | P
166-011 | CB-OH-1000*400 Cokół ze stali nierdzewnej 1.4301 (AISI 304) do RSB lub SZB wysoki na 200 mm | CB-OH-1000*400 Plinth, stainless steel 1.4301 (AISI 304) for RSB or SZB, 200 mm high | 2692 | szt | SZLIF | https://radiolex.pl/produkty/cokoly/ | P
166-012 | CB-OH-1000*600 Cokół ze stali nierdzewnej 1.4301 (AISI 304) do RSB lub SZB wysoki na 200 mm | CB-OH-1000*600 Plinth, stainless steel 1.4301 (AISI 304) for RSB or SZB, 200 mm high | 2758 | szt | SZLIF | https://radiolex.pl/produkty/cokoly/ | P
166-013 | CB-OH-1200*300 Cokół ze stali nierdzewnej 1.4301 (AISI 304) do RSB lub SZB wysoki na 200 mm | CB-OH-1200*300 Plinth, stainless steel 1.4301 (AISI 304) for RSB or SZB, 200 mm high | 2767 | szt | SZLIF | https://radiolex.pl/produkty/cokoly/ | P
166-014 | CB-OH-1200*400 Cokół ze stali nierdzewnej 1.4301 (AISI 304) do RSB lub SZB wysoki na 200 mm | CB-OH-1200*400 Plinth, stainless steel 1.4301 (AISI 304) for RSB or SZB, 200 mm high | 2873 | szt | SZLIF | https://radiolex.pl/produkty/cokoly/ | P
166-015 | CB-OH-1200*500 Cokół ze stali nierdzewnej 1.4301 (AISI 304) do RSB lub SZB wysoki na 200 mm | CB-OH-1200*500 Plinth, stainless steel 1.4301 (AISI 304) for RSB or SZB, 200 mm high | 2915 | szt | SZLIF | https://radiolex.pl/produkty/cokoly/ | P
166-016 | CB-OH-1200*600 Cokół ze stali nierdzewnej 1.4301 (AISI 304) do RSB lub SZB wysoki na 200 mm | CB-OH-1200*600 Plinth, stainless steel 1.4301 (AISI 304) for RSB or SZB, 200 mm high | 2919 | szt | SZLIF | https://radiolex.pl/produkty/cokoly/ | P
166-017 | CB-OH-1600*400 Cokół ze stali nierdzewnej 1.4301 (AISI 304) do RSB lub SZB wysoki na 200 mm | CB-OH-1600*400 Plinth, stainless steel 1.4301 (AISI 304) for RSB or SZB, 200 mm high | 3425 | szt | SZLIF | https://radiolex.pl/produkty/cokoly/ | P
166-018 | CB-OH-1600*500 Cokół ze stali nierdzewnej 1.4301 (AISI 304) do RSB lub SZB wysoki na 200 mm | CB-OH-1600*500 Plinth, stainless steel 1.4301 (AISI 304) for RSB or SZB, 200 mm high | 3551 | szt | SZLIF | https://radiolex.pl/produkty/cokoly/ | P
166-019 | CB-OH-1600*600 Cokół ze stali nierdzewnej 1.4301 (AISI 304) do RSB lub SZB wysoki na 200 mm | CB-OH-1600*600 Plinth, stainless steel 1.4301 (AISI 304) for RSB or SZB, 200 mm high | 3809 | szt | SZLIF | https://radiolex.pl/produkty/cokoly/ | P
166-020 | CB-OH-1000*500 Cokół ze stali nierdzewnej 1.4301 (AISI 304) do RSB lub SZB wysoki na 200 mm | CB-OH-1000*500 Plinth, stainless steel 1.4301 (AISI 304) for RSB or SZB, 200 mm high | 2733 | szt | SZLIF | https://radiolex.pl/produkty/cokoly/ | P
166-101 | CB-KO-600*300 Cokół ze stali kwasoodpornej 1.4404 (AISI 316L) do RSB lub SZB wysoki na 200 mm | CB-KO-600*300 Plinth, acid-proof steel 1.4404 (AISI 316L) for RSB or SZB, 200 mm high | 3116 | szt | SZLIF | https://radiolex.pl/produkty/cokoly/ | P
166-102 | CB-KO-600*400 Cokół ze stali kwasoodpornej 1.4404 (AISI 316L) do RSB lub SZB wysoki na 200 mm | CB-KO-600*400 Plinth, acid-proof steel 1.4404 (AISI 316L) for RSB or SZB, 200 mm high | 3281 | szt | SZLIF | https://radiolex.pl/produkty/cokoly/ | P
166-103 | CB-KO-600*500 Cokół ze stali kwasoodpornej 1.4404 (AISI 316L) do RSB lub SZB wysoki na 200 mm | CB-KO-600*500 Plinth, acid-proof steel 1.4404 (AISI 316L) for RSB or SZB, 200 mm high | 3452 | szt | SZLIF | https://radiolex.pl/produkty/cokoly/ | P
166-104 | CB-KO-600*600 Cokół ze stali kwasoodpornej 1.4404 (AISI 316L) do RSB lub SZB wysoki na 200 mm | CB-KO-600*600 Plinth, acid-proof steel 1.4404 (AISI 316L) for RSB or SZB, 200 mm high | 3458 | szt | SZLIF | https://radiolex.pl/produkty/cokoly/ | P
166-105 | CB-KO-800*300 Cokół ze stali kwasoodpornej 1.4404 (AISI 316L) do RSB lub SZB wysoki na 200 mm | CB-KO-800*300 Plinth, acid-proof steel 1.4404 (AISI 316L) for RSB or SZB, 200 mm high | 3439 | szt | SZLIF | https://radiolex.pl/produkty/cokoly/ | P
166-106 | CB-KO-800*400 Cokół ze stali kwasoodpornej 1.4404 (AISI 316L) do RSB lub SZB wysoki na 200 mm | CB-KO-800*400 Plinth, acid-proof steel 1.4404 (AISI 316L) for RSB or SZB, 200 mm high | 3565 | szt | SZLIF | https://radiolex.pl/produkty/cokoly/ | P
166-107 | CB-KO-800*500 Cokół ze stali kwasoodpornej 1.4404 (AISI 316L) do RSB lub SZB wysoki na 200 mm | CB-KO-800*500 Plinth, acid-proof steel 1.4404 (AISI 316L) for RSB or SZB, 200 mm high | 3632 | szt | SZLIF | https://radiolex.pl/produkty/cokoly/ | P
166-108 | CB-KO-800*600 Cokół ze stali kwasoodpornej 1.4404 (AISI 316L) do RSB lub SZB wysoki na 200 mm | CB-KO-800*600 Plinth, acid-proof steel 1.4404 (AISI 316L) for RSB or SZB, 200 mm high | 3667 | szt | SZLIF | https://radiolex.pl/produkty/cokoly/ | P
166-109 | CB-KO-1000*250 Cokół ze stali kwasoodpornej 1.4404 (AISI 316L) do RSB lub SZB wysoki na 200 mm | CB-KO-1000*250 Plinth, acid-proof steel 1.4404 (AISI 316L) for RSB or SZB, 200 mm high | 3617 | szt | SZLIF | https://radiolex.pl/produkty/cokoly/ | P
166-110 | CB-KO-1000*300 Cokół ze stali kwasoodpornej 1.4404 (AISI 316L) do RSB lub SZB wysoki na 200 mm | CB-KO-1000*300 Plinth, acid-proof steel 1.4404 (AISI 316L) for RSB or SZB, 200 mm high | 3682 | szt | SZLIF | https://radiolex.pl/produkty/cokoly/ | P
166-111 | CB-KO-1000*400 Cokół ze stali kwasoodpornej 1.4404 (AISI 316L) do RSB lub SZB wysoki na 200 mm | CB-KO-1000*400 Plinth, acid-proof steel 1.4404 (AISI 316L) for RSB or SZB, 200 mm high | 3847 | szt | SZLIF | https://radiolex.pl/produkty/cokoly/ | P
166-112 | CB-KO-1000*600 Cokół ze stali kwasoodpornej 1.4404 (AISI 316L) do RSB lub SZB wysoki na 200 mm | CB-KO-1000*600 Plinth, acid-proof steel 1.4404 (AISI 316L) for RSB or SZB, 200 mm high | 3941 | szt | SZLIF | https://radiolex.pl/produkty/cokoly/ | P
166-113 | CB-KO-1200*300 Cokół ze stali kwasoodpornej 1.4404 (AISI 316L) do RSB lub SZB wysoki na 200 mm | CB-KO-1200*300 Plinth, acid-proof steel 1.4404 (AISI 316L) for RSB or SZB, 200 mm high | 3955 | szt | SZLIF | https://radiolex.pl/produkty/cokoly/ | P
166-114 | CB-KO-1200*400 Cokół ze stali kwasoodpornej 1.4404 (AISI 316L) do RSB lub SZB wysoki na 200 mm | CB-KO-1200*400 Plinth, acid-proof steel 1.4404 (AISI 316L) for RSB or SZB, 200 mm high | 4105 | szt | SZLIF | https://radiolex.pl/produkty/cokoly/ | P
166-115 | CB-KO-1200*500 Cokół ze stali kwasoodpornej 1.4404 (AISI 316L) do RSB lub SZB wysoki na 200 mm | CB-KO-1200*500 Plinth, acid-proof steel 1.4404 (AISI 316L) for RSB or SZB, 200 mm high | 4164 | szt | SZLIF | https://radiolex.pl/produkty/cokoly/ | P
166-116 | CB-KO-1200*600 Cokół ze stali kwasoodpornej 1.4404 (AISI 316L) do RSB lub SZB wysoki na 200 mm | CB-KO-1200*600 Plinth, acid-proof steel 1.4404 (AISI 316L) for RSB or SZB, 200 mm high | 4171 | szt | SZLIF | https://radiolex.pl/produkty/cokoly/ | P
166-117 | CB-KO-1600*400 Cokół ze stali kwasoodpornej 1.4404 (AISI 316L) do RSB lub SZB wysoki na 200 mm | CB-KO-1600*400 Plinth, acid-proof steel 1.4404 (AISI 316L) for RSB or SZB, 200 mm high | 4895 | szt | SZLIF | https://radiolex.pl/produkty/cokoly/ | P
166-118 | CB-KO-1600*500 Cokół ze stali kwasoodpornej 1.4404 (AISI 316L) do RSB lub SZB wysoki na 200 mm | CB-KO-1600*500 Plinth, acid-proof steel 1.4404 (AISI 316L) for RSB or SZB, 200 mm high | 5073 | szt | SZLIF | https://radiolex.pl/produkty/cokoly/ | P
166-119 | CB-KO-1600*600 Cokół ze stali kwasoodpornej 1.4404 (AISI 316L) do RSB lub SZB wysoki na 200 mm | CB-KO-1600*600 Plinth, acid-proof steel 1.4404 (AISI 316L) for RSB or SZB, 200 mm high | 5441 | szt | SZLIF | https://radiolex.pl/produkty/cokoly/ | P
166-120 | CB-KO-1000*500 Cokół ze stali kwasoodpornej 1.4404 (AISI 316L) do RSB lub SZB wysoki na 200 mm | CB-KO-1000*500 Plinth, acid-proof steel 1.4404 (AISI 316L) for RSB or SZB, 200 mm high | 3923 | szt | SZLIF | https://radiolex.pl/produkty/cokoly/ | P
170-001 | OZ-ST-150*150*80 Obudowa Zaciskowa z blachy stalowej z pełną pokrywą przednią | OZ-ST-150*150*80 Steel sheet terminal box with full front cover | 312 | szt | RAL7035_GS | https://radiolex.pl/produkty/oz-ip-66-obudowa-zaciskowa/ | P
170-002 | OZ-ST-200*150*80 Obudowa Zaciskowa z blachy stalowej z pełną pokrywą przednią | OZ-ST-200*150*80 Steel sheet terminal box with full front cover | 331 | szt | RAL7035_GS | https://radiolex.pl/produkty/oz-ip-66-obudowa-zaciskowa/ | P
170-003 | OZ-ST-200*200*80 Obudowa Zaciskowa z blachy stalowej z pełną pokrywą przednią | OZ-ST-200*200*80 Steel sheet terminal box with full front cover | 351 | szt | RAL7035_GS | https://radiolex.pl/produkty/oz-ip-66-obudowa-zaciskowa/ | P
170-004 | OZ-ST-200*250*80 Obudowa Zaciskowa z blachy stalowej z pełną pokrywą przednią | OZ-ST-200*250*80 Steel sheet terminal box with full front cover | 370 | szt | RAL7035_GS | https://radiolex.pl/produkty/oz-ip-66-obudowa-zaciskowa/ | P
170-005 | OZ-ST-250*250*80 Obudowa Zaciskowa z blachy stalowej z pełną pokrywą przednią | OZ-ST-250*250*80 Steel sheet terminal box with full front cover | 388 | szt | RAL7035_GS | https://radiolex.pl/produkty/oz-ip-66-obudowa-zaciskowa/ | P
170-006 | OZ-ST-250*300*80 Obudowa Zaciskowa z blachy stalowej z pełną pokrywą przednią | OZ-ST-250*300*80 Steel sheet terminal box with full front cover | 409 | szt | RAL7035_GS | https://radiolex.pl/produkty/oz-ip-66-obudowa-zaciskowa/ | P
170-007 | OZ-ST-300*300*80 Obudowa Zaciskowa z blachy stalowej z pełną pokrywą przednią | OZ-ST-300*300*80 Steel sheet terminal box with full front cover | 428 | szt | RAL7035_GS | https://radiolex.pl/produkty/oz-ip-66-obudowa-zaciskowa/ | P
170-008 | OZ-ST-400*300*80 Obudowa Zaciskowa z blachy stalowej z pełną pokrywą przednią | OZ-ST-400*300*80 Steel sheet terminal box with full front cover | 449 | szt | RAL7035_GS | https://radiolex.pl/produkty/oz-ip-66-obudowa-zaciskowa/ | P
170-009 | OZ-ST-150*150*100 Obudowa Zaciskowa z blachy stalowej z pełną pokrywą przednią | OZ-ST-150*150*100 Steel sheet terminal box with full front cover | 322 | szt | RAL7035_GS | https://radiolex.pl/produkty/oz-ip-66-obudowa-zaciskowa/ | P
170-010 | OZ-ST-200*150*100 Obudowa Zaciskowa z blachy stalowej z pełną pokrywą przednią | OZ-ST-200*150*100 Steel sheet terminal box with full front cover | 339 | szt | RAL7035_GS | https://radiolex.pl/produkty/oz-ip-66-obudowa-zaciskowa/ | P
170-011 | OZ-ST-200*200*100 Obudowa Zaciskowa z blachy stalowej z pełną pokrywą przednią | OZ-ST-200*200*100 Steel sheet terminal box with full front cover | 362 | szt | RAL7035_GS | https://radiolex.pl/produkty/oz-ip-66-obudowa-zaciskowa/ | P
170-012 | OZ-ST-200*250*100 Obudowa Zaciskowa z blachy stalowej z pełną pokrywą przednią | OZ-ST-200*250*100 Steel sheet terminal box with full front cover | 378 | szt | RAL7035_GS | https://radiolex.pl/produkty/oz-ip-66-obudowa-zaciskowa/ | P
170-013 | OZ-ST-250*250*100 Obudowa Zaciskowa z blachy stalowej z pełną pokrywą przednią | OZ-ST-250*250*100 Steel sheet terminal box with full front cover | 399 | szt | RAL7035_GS | https://radiolex.pl/produkty/oz-ip-66-obudowa-zaciskowa/ | P
170-014 | OZ-ST-250*300*100 Obudowa Zaciskowa z blachy stalowej z pełną pokrywą przednią | OZ-ST-250*300*100 Steel sheet terminal box with full front cover | 418 | szt | RAL7035_GS | https://radiolex.pl/produkty/oz-ip-66-obudowa-zaciskowa/ | P
170-015 | OZ-ST-300*300*100 Obudowa Zaciskowa z blachy stalowej z pełną pokrywą przednią | OZ-ST-300*300*100 Steel sheet terminal box with full front cover | 439 | szt | RAL7035_GS | https://radiolex.pl/produkty/oz-ip-66-obudowa-zaciskowa/ | P
170-016 | OZ-ST-400*300*100 Obudowa Zaciskowa z blachy stalowej z pełną pokrywą przednią | OZ-ST-400*300*100 Steel sheet terminal box with full front cover | 457 | szt | RAL7035_GS | https://radiolex.pl/produkty/oz-ip-66-obudowa-zaciskowa/ | P
170-017 | OZ-ST-150*150*120 Obudowa Zaciskowa z blachy stalowej z pełną pokrywą przednią | OZ-ST-150*150*120 Steel sheet terminal box with full front cover | 331 | szt | RAL7035_GS | https://radiolex.pl/produkty/oz-ip-66-obudowa-zaciskowa/ | P
170-018 | OZ-ST-200*150*120 Obudowa Zaciskowa z blachy stalowej z pełną pokrywą przednią | OZ-ST-200*150*120 Steel sheet terminal box with full front cover | 351 | szt | RAL7035_GS | https://radiolex.pl/produkty/oz-ip-66-obudowa-zaciskowa/ | P
170-019 | OZ-ST-200*200*120 Obudowa Zaciskowa z blachy stalowej z pełną pokrywą przednią | OZ-ST-200*200*120 Steel sheet terminal box with full front cover | 370 | szt | RAL7035_GS | https://radiolex.pl/produkty/oz-ip-66-obudowa-zaciskowa/ | P
170-020 | OZ-ST-200*250*120 Obudowa Zaciskowa z blachy stalowej z pełną pokrywą przednią | OZ-ST-200*250*120 Steel sheet terminal box with full front cover | 388 | szt | RAL7035_GS | https://radiolex.pl/produkty/oz-ip-66-obudowa-zaciskowa/ | P
170-021 | OZ-ST-250*250*120 Obudowa Zaciskowa z blachy stalowej z pełną pokrywą przednią | OZ-ST-250*250*120 Steel sheet terminal box with full front cover | 409 | szt | RAL7035_GS | https://radiolex.pl/produkty/oz-ip-66-obudowa-zaciskowa/ | P
170-022 | OZ-ST-250*300*120 Obudowa Zaciskowa z blachy stalowej z pełną pokrywą przednią | OZ-ST-250*300*120 Steel sheet terminal box with full front cover | 428 | szt | RAL7035_GS | https://radiolex.pl/produkty/oz-ip-66-obudowa-zaciskowa/ | P
170-023 | OZ-ST-300*300*120 Obudowa Zaciskowa z blachy stalowej z pełną pokrywą przednią | OZ-ST-300*300*120 Steel sheet terminal box with full front cover | 449 | szt | RAL7035_GS | https://radiolex.pl/produkty/oz-ip-66-obudowa-zaciskowa/ | P
170-024 | OZ-ST-400*300*120 Obudowa Zaciskowa z blachy stalowej z pełną pokrywą przednią | OZ-ST-400*300*120 Steel sheet terminal box with full front cover | 467 | szt | RAL7035_GS | https://radiolex.pl/produkty/oz-ip-66-obudowa-zaciskowa/ | P
170-101 | OZ-ZN-150*150*80 Obudowa zaciskowa z blachy stalowej (z podkładem epoksydowym) z pełną pokrywą przednią | OZ-ZN-150*150*80 Steel sheet terminal box (with epoxy primer) with full front cover | 437 | szt | RAL7035_GS | https://radiolex.pl/produkty/oz-ip-66-obudowa-zaciskowa/ | P
170-102 | OZ-ZN-200*150*80 Obudowa zaciskowa z blachy stalowej (z podkładem epoksydowym) z pełną pokrywą przednią | OZ-ZN-200*150*80 Steel sheet terminal box (with epoxy primer) with full front cover | 464 | szt | RAL7035_GS | https://radiolex.pl/produkty/oz-ip-66-obudowa-zaciskowa/ | P
170-103 | OZ-ZN-200*200*80 Obudowa zaciskowa z blachy stalowej (z podkładem epoksydowym) z pełną pokrywą przednią | OZ-ZN-200*200*80 Steel sheet terminal box (with epoxy primer) with full front cover | 491 | szt | RAL7035_GS | https://radiolex.pl/produkty/oz-ip-66-obudowa-zaciskowa/ | P
170-104 | OZ-ZN-200*250*80 Obudowa zaciskowa z blachy stalowej (z podkładem epoksydowym) z pełną pokrywą przednią | OZ-ZN-200*250*80 Steel sheet terminal box (with epoxy primer) with full front cover | 518 | szt | RAL7035_GS | https://radiolex.pl/produkty/oz-ip-66-obudowa-zaciskowa/ | P
170-105 | OZ-ZN-250*250*80 Obudowa zaciskowa z blachy stalowej (z podkładem epoksydowym) z pełną pokrywą przednią | OZ-ZN-250*250*80 Steel sheet terminal box (with epoxy primer) with full front cover | 543 | szt | RAL7035_GS | https://radiolex.pl/produkty/oz-ip-66-obudowa-zaciskowa/ | P
170-106 | OZ-ZN-250*300*80 Obudowa zaciskowa z blachy stalowej (z podkładem epoksydowym) z pełną pokrywą przednią | OZ-ZN-250*300*80 Steel sheet terminal box (with epoxy primer) with full front cover | 572 | szt | RAL7035_GS | https://radiolex.pl/produkty/oz-ip-66-obudowa-zaciskowa/ | P
170-107 | OZ-ZN-300*300*80 Obudowa zaciskowa z blachy stalowej (z podkładem epoksydowym) z pełną pokrywą przednią | OZ-ZN-300*300*80 Steel sheet terminal box (with epoxy primer) with full front cover | 599 | szt | RAL7035_GS | https://radiolex.pl/produkty/oz-ip-66-obudowa-zaciskowa/ | P
170-108 | OZ-ZN-400*300*80 Obudowa zaciskowa z blachy stalowej (z podkładem epoksydowym) z pełną pokrywą przednią | OZ-ZN-400*300*80 Steel sheet terminal box (with epoxy primer) with full front cover | 629 | szt | RAL7035_GS | https://radiolex.pl/produkty/oz-ip-66-obudowa-zaciskowa/ | P
170-109 | OZ-ZN-150*150*100 Obudowa zaciskowa z blachy stalowej (z podkładem epoksydowym) z pełną pokrywą przednią | OZ-ZN-150*150*100 Steel sheet terminal box (with epoxy primer) with full front cover | 451 | szt | RAL7035_GS | https://radiolex.pl/produkty/oz-ip-66-obudowa-zaciskowa/ | P
170-110 | OZ-ZN-200*150*100 Obudowa zaciskowa z blachy stalowej (z podkładem epoksydowym) z pełną pokrywą przednią | OZ-ZN-200*150*100 Steel sheet terminal box (with epoxy primer) with full front cover | 475 | szt | RAL7035_GS | https://radiolex.pl/produkty/oz-ip-66-obudowa-zaciskowa/ | P
170-111 | OZ-ZN-200*200*100 Obudowa zaciskowa z blachy stalowej (z podkładem epoksydowym) z pełną pokrywą przednią | OZ-ZN-200*200*100 Steel sheet terminal box (with epoxy primer) with full front cover | 507 | szt | RAL7035_GS | https://radiolex.pl/produkty/oz-ip-66-obudowa-zaciskowa/ | P
170-112 | OZ-ZN-200*250*100 Obudowa zaciskowa z blachy stalowej (z podkładem epoksydowym) z pełną pokrywą przednią | OZ-ZN-200*250*100 Steel sheet terminal box (with epoxy primer) with full front cover | 529 | szt | RAL7035_GS | https://radiolex.pl/produkty/oz-ip-66-obudowa-zaciskowa/ | P
170-113 | OZ-ZN-250*250*100 Obudowa zaciskowa z blachy stalowej (z podkładem epoksydowym) z pełną pokrywą przednią | OZ-ZN-250*250*100 Steel sheet terminal box (with epoxy primer) with full front cover | 559 | szt | RAL7035_GS | https://radiolex.pl/produkty/oz-ip-66-obudowa-zaciskowa/ | P
170-114 | OZ-ZN-250*300*100 Obudowa zaciskowa z blachy stalowej (z podkładem epoksydowym) z pełną pokrywą przednią | OZ-ZN-250*300*100 Steel sheet terminal box (with epoxy primer) with full front cover | 586 | szt | RAL7035_GS | https://radiolex.pl/produkty/oz-ip-66-obudowa-zaciskowa/ | P
170-115 | OZ-ZN-300*300*100 Obudowa zaciskowa z blachy stalowej (z podkładem epoksydowym) z pełną pokrywą przednią | OZ-ZN-300*300*100 Steel sheet terminal box (with epoxy primer) with full front cover | 615 | szt | RAL7035_GS | https://radiolex.pl/produkty/oz-ip-66-obudowa-zaciskowa/ | P
170-116 | OZ-ZN-400*300*100 Obudowa zaciskowa z blachy stalowej (z podkładem epoksydowym) z pełną pokrywą przednią | OZ-ZN-400*300*100 Steel sheet terminal box (with epoxy primer) with full front cover | 640 | szt | RAL7035_GS | https://radiolex.pl/produkty/oz-ip-66-obudowa-zaciskowa/ | P
170-117 | OZ-ZN-150*150*120 Obudowa zaciskowa z blachy stalowej (z podkładem epoksydowym) z pełną pokrywą przednią | OZ-ZN-150*150*120 Steel sheet terminal box (with epoxy primer) with full front cover | 464 | szt | RAL7035_GS | https://radiolex.pl/produkty/oz-ip-66-obudowa-zaciskowa/ | P
170-118 | OZ-ZN-200*150*120 Obudowa zaciskowa z blachy stalowej (z podkładem epoksydowym) z pełną pokrywą przednią | OZ-ZN-200*150*120 Steel sheet terminal box (with epoxy primer) with full front cover | 491 | szt | RAL7035_GS | https://radiolex.pl/produkty/oz-ip-66-obudowa-zaciskowa/ | P
170-119 | OZ-ZN-200*200*120 Obudowa zaciskowa z blachy stalowej (z podkładem epoksydowym) z pełną pokrywą przednią | OZ-ZN-200*200*120 Steel sheet terminal box (with epoxy primer) with full front cover | 518 | szt | RAL7035_GS | https://radiolex.pl/produkty/oz-ip-66-obudowa-zaciskowa/ | P
170-120 | OZ-ZN-200*250*120 Obudowa zaciskowa z blachy stalowej (z podkładem epoksydowym) z pełną pokrywą przednią | OZ-ZN-200*250*120 Steel sheet terminal box (with epoxy primer) with full front cover | 543 | szt | RAL7035_GS | https://radiolex.pl/produkty/oz-ip-66-obudowa-zaciskowa/ | P
170-121 | OZ-ZN-250*250*120 Obudowa zaciskowa z blachy stalowej (z podkładem epoksydowym) z pełną pokrywą przednią | OZ-ZN-250*250*120 Steel sheet terminal box (with epoxy primer) with full front cover | 572 | szt | RAL7035_GS | https://radiolex.pl/produkty/oz-ip-66-obudowa-zaciskowa/ | P
170-122 | OZ-ZN-250*300*120 Obudowa zaciskowa z blachy stalowej (z podkładem epoksydowym) z pełną pokrywą przednią | OZ-ZN-250*300*120 Steel sheet terminal box (with epoxy primer) with full front cover | 599 | szt | RAL7035_GS | https://radiolex.pl/produkty/oz-ip-66-obudowa-zaciskowa/ | P
170-123 | OZ-ZN-300*300*120 Obudowa zaciskowa z blachy stalowej (z podkładem epoksydowym) z pełną pokrywą przednią | OZ-ZN-300*300*120 Steel sheet terminal box (with epoxy primer) with full front cover | 629 | szt | RAL7035_GS | https://radiolex.pl/produkty/oz-ip-66-obudowa-zaciskowa/ | P
170-124 | OZ-ZN-400*300*120 Obudowa zaciskowa z blachy stalowej (z podkładem epoksydowym) z pełną pokrywą przednią | OZ-ZN-400*300*120 Steel sheet terminal box (with epoxy primer) with full front cover | 653 | szt | RAL7035_GS | https://radiolex.pl/produkty/oz-ip-66-obudowa-zaciskowa/ | P
170-201 | OZ-AL-150*150*80 Obudowa zaciskowa z blachy aluminiowej z pełną pokrywą przednią | OZ-AL-150*150*80 Aluminum sheet terminal box with full front cover | 687 | szt | RAL7035_GS | https://radiolex.pl/produkty/oz-ip-66-obudowa-zaciskowa/ | P
170-202 | OZ-AL-200*150*80 Obudowa zaciskowa z blachy aluminiowej z pełną pokrywą przednią | OZ-AL-200*150*80 Aluminum sheet terminal box with full front cover | 730 | szt | RAL7035_GS | https://radiolex.pl/produkty/oz-ip-66-obudowa-zaciskowa/ | P
170-203 | OZ-AL-200*200*80 Obudowa zaciskowa z blachy aluminiowej z pełną pokrywą przednią | OZ-AL-200*200*80 Aluminum sheet terminal box with full front cover | 772 | szt | RAL7035_GS | https://radiolex.pl/produkty/oz-ip-66-obudowa-zaciskowa/ | P
170-204 | OZ-AL-200*250*80 Obudowa zaciskowa z blachy aluminiowej z pełną pokrywą przednią | OZ-AL-200*250*80 Aluminum sheet terminal box with full front cover | 815 | szt | RAL7035_GS | https://radiolex.pl/produkty/oz-ip-66-obudowa-zaciskowa/ | P
170-205 | OZ-AL-250*250*80 Obudowa zaciskowa z blachy aluminiowej z pełną pokrywą przednią | OZ-AL-250*250*80 Aluminum sheet terminal box with full front cover | 854 | szt | RAL7035_GS | https://radiolex.pl/produkty/oz-ip-66-obudowa-zaciskowa/ | P
170-206 | OZ-AL-250*300*80 Obudowa zaciskowa z blachy aluminiowej z pełną pokrywą przednią | OZ-AL-250*300*80 Aluminum sheet terminal box with full front cover | 900 | szt | RAL7035_GS | https://radiolex.pl/produkty/oz-ip-66-obudowa-zaciskowa/ | P
170-207 | OZ-AL-300*300*80 Obudowa zaciskowa z blachy aluminiowej z pełną pokrywą przednią | OZ-AL-300*300*80 Aluminum sheet terminal box with full front cover | 942 | szt | RAL7035_GS | https://radiolex.pl/produkty/oz-ip-66-obudowa-zaciskowa/ | P
170-208 | OZ-AL-400*300*80 Obudowa zaciskowa z blachy aluminiowej z pełną pokrywą przednią | OZ-AL-400*300*80 Aluminum sheet terminal box with full front cover | 988 | szt | RAL7035_GS | https://radiolex.pl/produkty/oz-ip-66-obudowa-zaciskowa/ | P
170-209 | OZ-AL-150*150*100 Obudowa zaciskowa z blachy aluminiowej z pełną pokrywą przednią | OZ-AL-150*150*100 Aluminum sheet terminal box with full front cover | 708 | szt | RAL7035_GS | https://radiolex.pl/produkty/oz-ip-66-obudowa-zaciskowa/ | P
170-210 | OZ-AL-200*150*100 Obudowa zaciskowa z blachy aluminiowej z pełną pokrywą przednią | OZ-AL-200*150*100 Aluminum sheet terminal box with full front cover | 747 | szt | RAL7035_GS | https://radiolex.pl/produkty/oz-ip-66-obudowa-zaciskowa/ | P
170-211 | OZ-AL-200*200*100 Obudowa zaciskowa z blachy aluminiowej z pełną pokrywą przednią | OZ-AL-200*200*100 Aluminum sheet terminal box with full front cover | 797 | szt | RAL7035_GS | https://radiolex.pl/produkty/oz-ip-66-obudowa-zaciskowa/ | P
170-212 | OZ-AL-200*250*100 Obudowa zaciskowa z blachy aluminiowej z pełną pokrywą przednią | OZ-AL-200*250*100 Aluminum sheet terminal box with full front cover | 832 | szt | RAL7035_GS | https://radiolex.pl/produkty/oz-ip-66-obudowa-zaciskowa/ | P
170-213 | OZ-AL-250*250*100 Obudowa zaciskowa z blachy aluminiowej z pełną pokrywą przednią | OZ-AL-250*250*100 Aluminum sheet terminal box with full front cover | 878 | szt | RAL7035_GS | https://radiolex.pl/produkty/oz-ip-66-obudowa-zaciskowa/ | P
170-214 | OZ-AL-250*300*100 Obudowa zaciskowa z blachy aluminiowej z pełną pokrywą przednią | OZ-AL-250*300*100 Aluminum sheet terminal box with full front cover | 921 | szt | RAL7035_GS | https://radiolex.pl/produkty/oz-ip-66-obudowa-zaciskowa/ | P
170-215 | OZ-AL-300*300*100 Obudowa zaciskowa z blachy aluminiowej z pełną pokrywą przednią | OZ-AL-300*300*100 Aluminum sheet terminal box with full front cover | 967 | szt | RAL7035_GS | https://radiolex.pl/produkty/oz-ip-66-obudowa-zaciskowa/ | P
170-216 | OZ-AL-400*300*100 Obudowa zaciskowa z blachy aluminiowej z pełną pokrywą przednią | OZ-AL-400*300*100 Aluminum sheet terminal box with full front cover | 1006 | szt | RAL7035_GS | https://radiolex.pl/produkty/oz-ip-66-obudowa-zaciskowa/ | P
170-217 | OZ-AL-150*150*120 Obudowa zaciskowa z blachy aluminiowej z pełną pokrywą przednią | OZ-AL-150*150*120 Aluminum sheet terminal box with full front cover | 730 | szt | RAL7035_GS | https://radiolex.pl/produkty/oz-ip-66-obudowa-zaciskowa/ | P
170-218 | OZ-AL-200*150*120 Obudowa zaciskowa z blachy aluminiowej z pełną pokrywą przednią | OZ-AL-200*150*120 Aluminum sheet terminal box with full front cover | 772 | szt | RAL7035_GS | https://radiolex.pl/produkty/oz-ip-66-obudowa-zaciskowa/ | P
170-219 | OZ-AL-200*200*120 Obudowa zaciskowa z blachy aluminiowej z pełną pokrywą przednią | OZ-AL-200*200*120 Aluminum sheet terminal box with full front cover | 815 | szt | RAL7035_GS | https://radiolex.pl/produkty/oz-ip-66-obudowa-zaciskowa/ | P
170-220 | OZ-AL-200*250*120 Obudowa zaciskowa z blachy aluminiowej z pełną pokrywą przednią | OZ-AL-200*250*120 Aluminum sheet terminal box with full front cover | 854 | szt | RAL7035_GS | https://radiolex.pl/produkty/oz-ip-66-obudowa-zaciskowa/ | P
170-221 | OZ-AL-250*250*120 Obudowa zaciskowa z blachy aluminiowej z pełną pokrywą przednią | OZ-AL-250*250*120 Aluminum sheet terminal box with full front cover | 900 | szt | RAL7035_GS | https://radiolex.pl/produkty/oz-ip-66-obudowa-zaciskowa/ | P
170-222 | OZ-AL-250*300*120 Obudowa zaciskowa z blachy aluminiowej z pełną pokrywą przednią | OZ-AL-250*300*120 Aluminum sheet terminal box with full front cover | 942 | szt | RAL7035_GS | https://radiolex.pl/produkty/oz-ip-66-obudowa-zaciskowa/ | P
170-223 | OZ-AL-300*300*120 Obudowa zaciskowa z blachy aluminiowej z pełną pokrywą przednią | OZ-AL-300*300*120 Aluminum sheet terminal box with full front cover | 988 | szt | RAL7035_GS | https://radiolex.pl/produkty/oz-ip-66-obudowa-zaciskowa/ | P
170-224 | OZ-AL-400*300*120 Obudowa zaciskowa z blachy aluminiowej z pełną pokrywą przednią | OZ-AL-400*300*120 Aluminum sheet terminal box with full front cover | 1027 | szt | RAL7035_GS | https://radiolex.pl/produkty/oz-ip-66-obudowa-zaciskowa/ | P
171-001 | OZ-OH-150*150*80 Obudowa Zaciskowa ze stali nierdzewnej 1.4301 (AISI 304) z pełną pokrywą przednią | OZ-OH-150*150*80 Stainless steel 1.4301 (AISI 304) terminal box with full front cover | 609 | szt | SZLIF | https://radiolex.pl/produkty/oz-ip-66-obudowa-zaciskowa/ | P
171-002 | OZ-OH-200*150*80 Obudowa Zaciskowa ze stali nierdzewnej 1.4301 (AISI 304) z pełną pokrywą przednią | OZ-OH-200*150*80 Stainless steel 1.4301 (AISI 304) terminal box with full front cover | 647 | szt | SZLIF | https://radiolex.pl/produkty/oz-ip-66-obudowa-zaciskowa/ | P
171-003 | OZ-OH-200*200*80 Obudowa Zaciskowa ze stali nierdzewnej 1.4301 (AISI 304) z pełną pokrywą przednią | OZ-OH-200*200*80 Stainless steel 1.4301 (AISI 304) terminal box with full front cover | 684 | szt | SZLIF | https://radiolex.pl/produkty/oz-ip-66-obudowa-zaciskowa/ | P
171-004 | OZ-OH-200*250*80 Obudowa Zaciskowa ze stali nierdzewnej 1.4301 (AISI 304) z pełną pokrywą przednią | OZ-OH-200*250*80 Stainless steel 1.4301 (AISI 304) terminal box with full front cover | 722 | szt | SZLIF | https://radiolex.pl/produkty/oz-ip-66-obudowa-zaciskowa/ | P
171-005 | OZ-OH-250*250*80 Obudowa Zaciskowa ze stali nierdzewnej 1.4301 (AISI 304) z pełną pokrywą przednią | OZ-OH-250*250*80 Stainless steel 1.4301 (AISI 304) terminal box with full front cover | 757 | szt | SZLIF | https://radiolex.pl/produkty/oz-ip-66-obudowa-zaciskowa/ | P
171-006 | OZ-OH-250*300*80 Obudowa Zaciskowa ze stali nierdzewnej 1.4301 (AISI 304) z pełną pokrywą przednią | OZ-OH-250*300*80 Stainless steel 1.4301 (AISI 304) terminal box with full front cover | 797 | szt | SZLIF | https://radiolex.pl/produkty/oz-ip-66-obudowa-zaciskowa/ | P
171-007 | OZ-OH-300*300*80 Obudowa Zaciskowa ze stali nierdzewnej 1.4301 (AISI 304) z pełną pokrywą przednią | OZ-OH-300*300*80 Stainless steel 1.4301 (AISI 304) terminal box with full front cover | 835 | szt | SZLIF | https://radiolex.pl/produkty/oz-ip-66-obudowa-zaciskowa/ | P
171-008 | OZ-OH-400*300*80 Obudowa Zaciskowa ze stali nierdzewnej 1.4301 (AISI 304) z pełną pokrywą przednią | OZ-OH-400*300*80 Stainless steel 1.4301 (AISI 304) terminal box with full front cover | 876 | szt | SZLIF | https://radiolex.pl/produkty/oz-ip-66-obudowa-zaciskowa/ | P
171-009 | OZ-OH-150*150*100 Obudowa Zaciskowa ze stali nierdzewnej 1.4301 (AISI 304) z pełną pokrywą przednią | OZ-OH-150*150*100 Stainless steel 1.4301 (AISI 304) terminal box with full front cover | 628 | szt | SZLIF | https://radiolex.pl/produkty/oz-ip-66-obudowa-zaciskowa/ | P
171-010 | OZ-OH-200*150*100 Obudowa Zaciskowa ze stali nierdzewnej 1.4301 (AISI 304) z pełną pokrywą przednią | OZ-OH-200*150*100 Stainless steel 1.4301 (AISI 304) terminal box with full front cover | 662 | szt | SZLIF | https://radiolex.pl/produkty/oz-ip-66-obudowa-zaciskowa/ | P
171-011 | OZ-OH-200*200*100 Obudowa Zaciskowa ze stali nierdzewnej 1.4301 (AISI 304) z pełną pokrywą przednią | OZ-OH-200*200*100 Stainless steel 1.4301 (AISI 304) terminal box with full front cover | 706 | szt | SZLIF | https://radiolex.pl/produkty/oz-ip-66-obudowa-zaciskowa/ | P
171-012 | OZ-OH-200*250*100 Obudowa Zaciskowa ze stali nierdzewnej 1.4301 (AISI 304) z pełną pokrywą przednią | OZ-OH-200*250*100 Stainless steel 1.4301 (AISI 304) terminal box with full front cover | 738 | szt | SZLIF | https://radiolex.pl/produkty/oz-ip-66-obudowa-zaciskowa/ | P
171-013 | OZ-OH-250*250*100 Obudowa Zaciskowa ze stali nierdzewnej 1.4301 (AISI 304) z pełną pokrywą przednią | OZ-OH-250*250*100 Stainless steel 1.4301 (AISI 304) terminal box with full front cover | 778 | szt | SZLIF | https://radiolex.pl/produkty/oz-ip-66-obudowa-zaciskowa/ | P
171-014 | OZ-OH-250*300*100 Obudowa Zaciskowa ze stali nierdzewnej 1.4301 (AISI 304) z pełną pokrywą przednią | OZ-OH-250*300*100 Stainless steel 1.4301 (AISI 304) terminal box with full front cover | 816 | szt | SZLIF | https://radiolex.pl/produkty/oz-ip-66-obudowa-zaciskowa/ | P
171-015 | OZ-OH-300*300*100 Obudowa Zaciskowa ze stali nierdzewnej 1.4301 (AISI 304) z pełną pokrywą przednią | OZ-OH-300*300*100 Stainless steel 1.4301 (AISI 304) terminal box with full front cover | 857 | szt | SZLIF | https://radiolex.pl/produkty/oz-ip-66-obudowa-zaciskowa/ | P
171-016 | OZ-OH-400*300*100 Obudowa Zaciskowa ze stali nierdzewnej 1.4301 (AISI 304) z pełną pokrywą przednią | OZ-OH-400*300*100 Stainless steel 1.4301 (AISI 304) terminal box with full front cover | 892 | szt | SZLIF | https://radiolex.pl/produkty/oz-ip-66-obudowa-zaciskowa/ | P
171-017 | OZ-OH-150*150*120 Obudowa Zaciskowa ze stali nierdzewnej 1.4301 (AISI 304) z pełną pokrywą przednią | OZ-OH-150*150*120 Stainless steel 1.4301 (AISI 304) terminal box with full front cover | 647 | szt | SZLIF | https://radiolex.pl/produkty/oz-ip-66-obudowa-zaciskowa/ | P
171-018 | OZ-OH-200*150*120 Obudowa Zaciskowa ze stali nierdzewnej 1.4301 (AISI 304) z pełną pokrywą przednią | OZ-OH-200*150*120 Stainless steel 1.4301 (AISI 304) terminal box with full front cover | 684 | szt | SZLIF | https://radiolex.pl/produkty/oz-ip-66-obudowa-zaciskowa/ | P
171-019 | OZ-OH-200*200*120 Obudowa Zaciskowa ze stali nierdzewnej 1.4301 (AISI 304) z pełną pokrywą przednią | OZ-OH-200*200*120 Stainless steel 1.4301 (AISI 304) terminal box with full front cover | 722 | szt | SZLIF | https://radiolex.pl/produkty/oz-ip-66-obudowa-zaciskowa/ | P
171-020 | OZ-OH-200*250*120 Obudowa Zaciskowa ze stali nierdzewnej 1.4301 (AISI 304) z pełną pokrywą przednią | OZ-OH-200*250*120 Stainless steel 1.4301 (AISI 304) terminal box with full front cover | 757 | szt | SZLIF | https://radiolex.pl/produkty/oz-ip-66-obudowa-zaciskowa/ | P
171-021 | OZ-OH-250*250*120 Obudowa Zaciskowa ze stali nierdzewnej 1.4301 (AISI 304) z pełną pokrywą przednią | OZ-OH-250*250*120 Stainless steel 1.4301 (AISI 304) terminal box with full front cover | 797 | szt | SZLIF | https://radiolex.pl/produkty/oz-ip-66-obudowa-zaciskowa/ | P
171-022 | OZ-OH-250*300*120 Obudowa Zaciskowa ze stali nierdzewnej 1.4301 (AISI 304) z pełną pokrywą przednią | OZ-OH-250*300*120 Stainless steel 1.4301 (AISI 304) terminal box with full front cover | 835 | szt | SZLIF | https://radiolex.pl/produkty/oz-ip-66-obudowa-zaciskowa/ | P
171-023 | OZ-OH-300*300*120 Obudowa Zaciskowa ze stali nierdzewnej 1.4301 (AISI 304) z pełną pokrywą przednią | OZ-OH-300*300*120 Stainless steel 1.4301 (AISI 304) terminal box with full front cover | 876 | szt | SZLIF | https://radiolex.pl/produkty/oz-ip-66-obudowa-zaciskowa/ | P
171-024 | OZ-OH-400*300*120 Obudowa Zaciskowa ze stali nierdzewnej 1.4301 (AISI 304) z pełną pokrywą przednią | OZ-OH-400*300*120 Stainless steel 1.4301 (AISI 304) terminal box with full front cover | 910 | szt | SZLIF | https://radiolex.pl/produkty/oz-ip-66-obudowa-zaciskowa/ | P
171-101 | OZ-HD-OH-150*150*80 Obudowa zaciskowa Hygienic Design ze stali nierdzewnej 1.4301 (AISI 304) | OZ-HD-OH-150*150*80 Stainless steel 1.4301 (AISI 304) Hygienic Design clamping housing | 731 | szt | SZLIF | https://radiolex.pl/produkty/oz-hd-ip-69k-obudowa-zaciskowa-hygienic-design/ | P
171-102 | OZ-HD-OH-200*150*80 Obudowa zaciskowa Hygienic Design ze stali nierdzewnej 1.4301 (AISI 304) | OZ-HD-OH-200*150*80 Stainless steel 1.4301 (AISI 304) Hygienic Design clamping housing | 776 | szt | SZLIF | https://radiolex.pl/produkty/oz-hd-ip-69k-obudowa-zaciskowa-hygienic-design/ | P
171-103 | OZ-HD-OH-200*200*80 Obudowa zaciskowa Hygienic Design ze stali nierdzewnej 1.4301 (AISI 304) | OZ-HD-OH-200*200*80 Stainless steel 1.4301 (AISI 304) Hygienic Design clamping housing | 821 | szt | SZLIF | https://radiolex.pl/produkty/oz-hd-ip-69k-obudowa-zaciskowa-hygienic-design/ | P
171-104 | OZ-HD-OH-200*250*80 Obudowa zaciskowa Hygienic Design ze stali nierdzewnej 1.4301 (AISI 304) | OZ-HD-OH-200*250*80 Stainless steel 1.4301 (AISI 304) Hygienic Design clamping housing | 866 | szt | SZLIF | https://radiolex.pl/produkty/oz-hd-ip-69k-obudowa-zaciskowa-hygienic-design/ | P
171-105 | OZ-HD-OH-250*250*80 Obudowa zaciskowa Hygienic Design ze stali nierdzewnej 1.4301 (AISI 304) | OZ-HD-OH-250*250*80 Stainless steel 1.4301 (AISI 304) Hygienic Design clamping housing | 908 | szt | SZLIF | https://radiolex.pl/produkty/oz-hd-ip-69k-obudowa-zaciskowa-hygienic-design/ | P
171-106 | OZ-HD-OH-250*300*80 Obudowa zaciskowa Hygienic Design ze stali nierdzewnej 1.4301 (AISI 304) | OZ-HD-OH-250*300*80 Stainless steel 1.4301 (AISI 304) Hygienic Design clamping housing | 957 | szt | SZLIF | https://radiolex.pl/produkty/oz-hd-ip-69k-obudowa-zaciskowa-hygienic-design/ | P
171-107 | OZ-HD-OH-300*300*80 Obudowa zaciskowa Hygienic Design ze stali nierdzewnej 1.4301 (AISI 304) | OZ-HD-OH-300*300*80 Stainless steel 1.4301 (AISI 304) Hygienic Design clamping housing | 1002 | szt | SZLIF | https://radiolex.pl/produkty/oz-hd-ip-69k-obudowa-zaciskowa-hygienic-design/ | P
171-108 | OZ-HD-OH-400*300*80 Obudowa zaciskowa Hygienic Design ze stali nierdzewnej 1.4301 (AISI 304) | OZ-HD-OH-400*300*80 Stainless steel 1.4301 (AISI 304) Hygienic Design clamping housing | 1051 | szt | SZLIF | https://radiolex.pl/produkty/oz-hd-ip-69k-obudowa-zaciskowa-hygienic-design/ | P
171-109 | OZ-HD-OH-150*150*100 Obudowa zaciskowa Hygienic Design ze stali nierdzewnej 1.4301 (AISI 304) | OZ-HD-OH-150*150*100 Stainless steel 1.4301 (AISI 304) Hygienic Design clamping housing | 753 | szt | SZLIF | https://radiolex.pl/produkty/oz-hd-ip-69k-obudowa-zaciskowa-hygienic-design/ | P
171-110 | OZ-HD-OH-200*150*100 Obudowa zaciskowa Hygienic Design ze stali nierdzewnej 1.4301 (AISI 304) | OZ-HD-OH-200*150*100 Stainless steel 1.4301 (AISI 304) Hygienic Design clamping housing | 795 | szt | SZLIF | https://radiolex.pl/produkty/oz-hd-ip-69k-obudowa-zaciskowa-hygienic-design/ | P
171-111 | OZ-HD-OH-200*200*100 Obudowa zaciskowa Hygienic Design ze stali nierdzewnej 1.4301 (AISI 304) | OZ-HD-OH-200*200*100 Stainless steel 1.4301 (AISI 304) Hygienic Design clamping housing | 848 | szt | SZLIF | https://radiolex.pl/produkty/oz-hd-ip-69k-obudowa-zaciskowa-hygienic-design/ | P
171-112 | OZ-HD-OH-200*250*100 Obudowa zaciskowa Hygienic Design ze stali nierdzewnej 1.4301 (AISI 304) | OZ-HD-OH-200*250*100 Stainless steel 1.4301 (AISI 304) Hygienic Design clamping housing | 885 | szt | SZLIF | https://radiolex.pl/produkty/oz-hd-ip-69k-obudowa-zaciskowa-hygienic-design/ | P
171-113 | OZ-HD-OH-250*250*100 Obudowa zaciskowa Hygienic Design ze stali nierdzewnej 1.4301 (AISI 304) | OZ-HD-OH-250*250*100 Stainless steel 1.4301 (AISI 304) Hygienic Design clamping housing | 934 | szt | SZLIF | https://radiolex.pl/produkty/oz-hd-ip-69k-obudowa-zaciskowa-hygienic-design/ | P
171-114 | OZ-HD-OH-250*300*100 Obudowa zaciskowa Hygienic Design ze stali nierdzewnej 1.4301 (AISI 304) | OZ-HD-OH-250*300*100 Stainless steel 1.4301 (AISI 304) Hygienic Design clamping housing | 980 | szt | SZLIF | https://radiolex.pl/produkty/oz-hd-ip-69k-obudowa-zaciskowa-hygienic-design/ | P
171-115 | OZ-HD-OH-300*300*100 Obudowa zaciskowa Hygienic Design ze stali nierdzewnej 1.4301 (AISI 304) | OZ-HD-OH-300*300*100 Stainless steel 1.4301 (AISI 304) Hygienic Design clamping housing | 1029 | szt | SZLIF | https://radiolex.pl/produkty/oz-hd-ip-69k-obudowa-zaciskowa-hygienic-design/ | P
171-116 | OZ-HD-OH-400*300*100 Obudowa zaciskowa Hygienic Design ze stali nierdzewnej 1.4301 (AISI 304) | OZ-HD-OH-400*300*100 Stainless steel 1.4301 (AISI 304) Hygienic Design clamping housing | 1070 | szt | SZLIF | https://radiolex.pl/produkty/oz-hd-ip-69k-obudowa-zaciskowa-hygienic-design/ | P
171-117 | OZ-HD-OH-150*150*120 Obudowa zaciskowa Hygienic Design ze stali nierdzewnej 1.4301 (AISI 304) | OZ-HD-OH-150*150*120 Stainless steel 1.4301 (AISI 304) Hygienic Design clamping housing | 776 | szt | SZLIF | https://radiolex.pl/produkty/oz-hd-ip-69k-obudowa-zaciskowa-hygienic-design/ | P
171-118 | OZ-HD-OH-200*150*120 Obudowa zaciskowa Hygienic Design ze stali nierdzewnej 1.4301 (AISI 304) | OZ-HD-OH-200*150*120 Stainless steel 1.4301 (AISI 304) Hygienic Design clamping housing | 821 | szt | SZLIF | https://radiolex.pl/produkty/oz-hd-ip-69k-obudowa-zaciskowa-hygienic-design/ | P
171-119 | OZ-HD-OH-200*200*120 Obudowa zaciskowa Hygienic Design ze stali nierdzewnej 1.4301 (AISI 304) | OZ-HD-OH-200*200*120 Stainless steel 1.4301 (AISI 304) Hygienic Design clamping housing | 866 | szt | SZLIF | https://radiolex.pl/produkty/oz-hd-ip-69k-obudowa-zaciskowa-hygienic-design/ | P
171-120 | OZ-HD-OH-200*250*120 Obudowa zaciskowa Hygienic Design ze stali nierdzewnej 1.4301 (AISI 304) | OZ-HD-OH-200*250*120 Stainless steel 1.4301 (AISI 304) Hygienic Design clamping housing | 908 | szt | SZLIF | https://radiolex.pl/produkty/oz-hd-ip-69k-obudowa-zaciskowa-hygienic-design/ | P
171-121 | OZ-HD-OH-250*250*120 Obudowa zaciskowa Hygienic Design ze stali nierdzewnej 1.4301 (AISI 304) | OZ-HD-OH-250*250*120 Stainless steel 1.4301 (AISI 304) Hygienic Design clamping housing | 957 | szt | SZLIF | https://radiolex.pl/produkty/oz-hd-ip-69k-obudowa-zaciskowa-hygienic-design/ | P
171-122 | OZ-HD-OH-250*300*120 Obudowa zaciskowa Hygienic Design ze stali nierdzewnej 1.4301 (AISI 304) | OZ-HD-OH-250*300*120 Stainless steel 1.4301 (AISI 304) Hygienic Design clamping housing | 1002 | szt | SZLIF | https://radiolex.pl/produkty/oz-hd-ip-69k-obudowa-zaciskowa-hygienic-design/ | P
171-123 | OZ-HD-OH-300*300*120 Obudowa zaciskowa Hygienic Design ze stali nierdzewnej 1.4301 (AISI 304) | OZ-HD-OH-300*300*120 Stainless steel 1.4301 (AISI 304) Hygienic Design clamping housing | 1051 | szt | SZLIF | https://radiolex.pl/produkty/oz-hd-ip-69k-obudowa-zaciskowa-hygienic-design/ | P
171-124 | OZ-HD-OH-400*300*120 Obudowa zaciskowa Hygienic Design ze stali nierdzewnej 1.4301 (AISI 304) | OZ-HD-OH-400*300*120 Stainless steel 1.4301 (AISI 304) Hygienic Design clamping housing | 1093 | szt | SZLIF | https://radiolex.pl/produkty/oz-hd-ip-69k-obudowa-zaciskowa-hygienic-design/ | P
172-001 | OZ-KO-150*150*80 Obudowa Zaciskowa ze stali kwasoodpornej 1.4404 (AISI 316L) z pełną pokrywą przednią | OZ-KO-150*150*80 Acid-proof steel 1.4404 (AISI 316L) terminal box with full front cover | 822 | szt | SZLIF | https://radiolex.pl/produkty/oz-ip-66-obudowa-zaciskowa/ | P
172-002 | OZ-KO-200*150*80 Obudowa Zaciskowa ze stali kwasoodpornej 1.4404 (AISI 316L) z pełną pokrywą przednią | OZ-KO-200*150*80 Acid-proof steel 1.4404 (AISI 316L) terminal box with full front cover | 873 | szt | SZLIF | https://radiolex.pl/produkty/oz-ip-66-obudowa-zaciskowa/ | P
172-003 | OZ-KO-200*200*80 Obudowa Zaciskowa ze stali kwasoodpornej 1.4404 (AISI 316L) z pełną pokrywą przednią | OZ-KO-200*200*80 Acid-proof steel 1.4404 (AISI 316L) terminal box with full front cover | 924 | szt | SZLIF | https://radiolex.pl/produkty/oz-ip-66-obudowa-zaciskowa/ | P
172-004 | OZ-KO-200*250*80 Obudowa Zaciskowa ze stali kwasoodpornej 1.4404 (AISI 316L) z pełną pokrywą przednią | OZ-KO-200*250*80 Acid-proof steel 1.4404 (AISI 316L) terminal box with full front cover | 975 | szt | SZLIF | https://radiolex.pl/produkty/oz-ip-66-obudowa-zaciskowa/ | P
172-005 | OZ-KO-250*250*80 Obudowa Zaciskowa ze stali kwasoodpornej 1.4404 (AISI 316L) z pełną pokrywą przednią | OZ-KO-250*250*80 Acid-proof steel 1.4404 (AISI 316L) terminal box with full front cover | 1021 | szt | SZLIF | https://radiolex.pl/produkty/oz-ip-66-obudowa-zaciskowa/ | P
172-006 | OZ-KO-250*300*80 Obudowa Zaciskowa ze stali kwasoodpornej 1.4404 (AISI 316L) z pełną pokrywą przednią | OZ-KO-250*300*80 Acid-proof steel 1.4404 (AISI 316L) terminal box with full front cover | 1077 | szt | SZLIF | https://radiolex.pl/produkty/oz-ip-66-obudowa-zaciskowa/ | P
172-007 | OZ-KO-300*300*80 Obudowa Zaciskowa ze stali kwasoodpornej 1.4404 (AISI 316L) z pełną pokrywą przednią | OZ-KO-300*300*80 Acid-proof steel 1.4404 (AISI 316L) terminal box with full front cover | 1127 | szt | SZLIF | https://radiolex.pl/produkty/oz-ip-66-obudowa-zaciskowa/ | P
172-008 | OZ-KO-400*300*80 Obudowa Zaciskowa ze stali kwasoodpornej 1.4404 (AISI 316L) z pełną pokrywą przednią | OZ-KO-400*300*80 Acid-proof steel 1.4404 (AISI 316L) terminal box with full front cover | 1183 | szt | SZLIF | https://radiolex.pl/produkty/oz-ip-66-obudowa-zaciskowa/ | P
172-009 | OZ-KO-150*150*100 Obudowa Zaciskowa ze stali kwasoodpornej 1.4404 (AISI 316L) z pełną pokrywą przednią | OZ-KO-150*150*100 Acid-proof steel 1.4404 (AISI 316L) terminal box with full front cover | 848 | szt | SZLIF | https://radiolex.pl/produkty/oz-ip-66-obudowa-zaciskowa/ | P
172-010 | OZ-KO-200*150*100 Obudowa Zaciskowa ze stali kwasoodpornej 1.4404 (AISI 316L) z pełną pokrywą przednią | OZ-KO-200*150*100 Acid-proof steel 1.4404 (AISI 316L) terminal box with full front cover | 894 | szt | SZLIF | https://radiolex.pl/produkty/oz-ip-66-obudowa-zaciskowa/ | P
172-011 | OZ-KO-200*200*100 Obudowa Zaciskowa ze stali kwasoodpornej 1.4404 (AISI 316L) z pełną pokrywą przednią | OZ-KO-200*200*100 Acid-proof steel 1.4404 (AISI 316L) terminal box with full front cover | 954 | szt | SZLIF | https://radiolex.pl/produkty/oz-ip-66-obudowa-zaciskowa/ | P
172-012 | OZ-KO-200*250*100 Obudowa Zaciskowa ze stali kwasoodpornej 1.4404 (AISI 316L) z pełną pokrywą przednią | OZ-KO-200*250*100 Acid-proof steel 1.4404 (AISI 316L) terminal box with full front cover | 996 | szt | SZLIF | https://radiolex.pl/produkty/oz-ip-66-obudowa-zaciskowa/ | P
172-013 | OZ-KO-250*250*100 Obudowa Zaciskowa ze stali kwasoodpornej 1.4404 (AISI 316L) z pełną pokrywą przednią | OZ-KO-250*250*100 Acid-proof steel 1.4404 (AISI 316L) terminal box with full front cover | 1051 | szt | SZLIF | https://radiolex.pl/produkty/oz-ip-66-obudowa-zaciskowa/ | P
172-014 | OZ-KO-250*300*100 Obudowa Zaciskowa ze stali kwasoodpornej 1.4404 (AISI 316L) z pełną pokrywą przednią | OZ-KO-250*300*100 Acid-proof steel 1.4404 (AISI 316L) terminal box with full front cover | 1102 | szt | SZLIF | https://radiolex.pl/produkty/oz-ip-66-obudowa-zaciskowa/ | P
172-015 | OZ-KO-300*300*100 Obudowa Zaciskowa ze stali kwasoodpornej 1.4404 (AISI 316L) z pełną pokrywą przednią | OZ-KO-300*300*100 Acid-proof steel 1.4404 (AISI 316L) terminal box with full front cover | 1157 | szt | SZLIF | https://radiolex.pl/produkty/oz-ip-66-obudowa-zaciskowa/ | P
172-016 | OZ-KO-400*300*100 Obudowa Zaciskowa ze stali kwasoodpornej 1.4404 (AISI 316L) z pełną pokrywą przednią | OZ-KO-400*300*100 Acid-proof steel 1.4404 (AISI 316L) terminal box with full front cover | 1204 | szt | SZLIF | https://radiolex.pl/produkty/oz-ip-66-obudowa-zaciskowa/ | P
172-017 | OZ-KO-150*150*120 Obudowa Zaciskowa ze stali kwasoodpornej 1.4404 (AISI 316L) z pełną pokrywą przednią | OZ-KO-150*150*120 Acid-proof steel 1.4404 (AISI 316L) terminal box with full front cover | 873 | szt | SZLIF | https://radiolex.pl/produkty/oz-ip-66-obudowa-zaciskowa/ | P
172-018 | OZ-KO-200*150*120 Obudowa Zaciskowa ze stali kwasoodpornej 1.4404 (AISI 316L) z pełną pokrywą przednią | OZ-KO-200*150*120 Acid-proof steel 1.4404 (AISI 316L) terminal box with full front cover | 924 | szt | SZLIF | https://radiolex.pl/produkty/oz-ip-66-obudowa-zaciskowa/ | P
172-019 | OZ-KO-200*200*120 Obudowa Zaciskowa ze stali kwasoodpornej 1.4404 (AISI 316L) z pełną pokrywą przednią | OZ-KO-200*200*120 Acid-proof steel 1.4404 (AISI 316L) terminal box with full front cover | 975 | szt | SZLIF | https://radiolex.pl/produkty/oz-ip-66-obudowa-zaciskowa/ | P
172-020 | OZ-KO-200*250*120 Obudowa Zaciskowa ze stali kwasoodpornej 1.4404 (AISI 316L) z pełną pokrywą przednią | OZ-KO-200*250*120 Acid-proof steel 1.4404 (AISI 316L) terminal box with full front cover | 1021 | szt | SZLIF | https://radiolex.pl/produkty/oz-ip-66-obudowa-zaciskowa/ | P
172-021 | OZ-KO-250*250*120 Obudowa Zaciskowa ze stali kwasoodpornej 1.4404 (AISI 316L) z pełną pokrywą przednią | OZ-KO-250*250*120 Acid-proof steel 1.4404 (AISI 316L) terminal box with full front cover | 1077 | szt | SZLIF | https://radiolex.pl/produkty/oz-ip-66-obudowa-zaciskowa/ | P
172-022 | OZ-KO-250*300*120 Obudowa Zaciskowa ze stali kwasoodpornej 1.4404 (AISI 316L) z pełną pokrywą przednią | OZ-KO-250*300*120 Acid-proof steel 1.4404 (AISI 316L) terminal box with full front cover | 1127 | szt | SZLIF | https://radiolex.pl/produkty/oz-ip-66-obudowa-zaciskowa/ | P
172-023 | OZ-KO-300*300*120 Obudowa Zaciskowa ze stali kwasoodpornej 1.4404 (AISI 316L) z pełną pokrywą przednią | OZ-KO-300*300*120 Acid-proof steel 1.4404 (AISI 316L) terminal box with full front cover | 1183 | szt | SZLIF | https://radiolex.pl/produkty/oz-ip-66-obudowa-zaciskowa/ | P
172-024 | OZ-KO-400*300*120 Obudowa Zaciskowa ze stali kwasoodpornej 1.4404 (AISI 316L) z pełną pokrywą przednią | OZ-KO-400*300*120 Acid-proof steel 1.4404 (AISI 316L) terminal box with full front cover | 1229 | szt | SZLIF | https://radiolex.pl/produkty/oz-ip-66-obudowa-zaciskowa/ | P
172-101 | OZ-HD-KO-150*150*80 Obudowa zaciskowa Hygienic Design ze stali kwasoodpornej 1.4404 (AISI 316L) | OZ-HD-KO-150*150*80 Acid-resistant steel 1.4404 (AISI 316L) Hygienic Design clamping housing | 987 | szt | SZLIF | https://radiolex.pl/produkty/oz-hd-ip-69k-obudowa-zaciskowa-hygienic-design/ | P
172-102 | OZ-HD-KO-200*150*80 Obudowa zaciskowa Hygienic Design ze stali kwasoodpornej 1.4404 (AISI 316L) | OZ-HD-KO-200*150*80 Acid-resistant steel 1.4404 (AISI 316L) Hygienic Design clamping housing | 1048 | szt | SZLIF | https://radiolex.pl/produkty/oz-hd-ip-69k-obudowa-zaciskowa-hygienic-design/ | P
172-103 | OZ-HD-KO-200*200*80 Obudowa zaciskowa Hygienic Design ze stali kwasoodpornej 1.4404 (AISI 316L) | OZ-HD-KO-200*200*80 Acid-resistant steel 1.4404 (AISI 316L) Hygienic Design clamping housing | 1109 | szt | SZLIF | https://radiolex.pl/produkty/oz-hd-ip-69k-obudowa-zaciskowa-hygienic-design/ | P
172-104 | OZ-HD-KO-200*250*80 Obudowa zaciskowa Hygienic Design ze stali kwasoodpornej 1.4404 (AISI 316L) | OZ-HD-KO-200*250*80 Acid-resistant steel 1.4404 (AISI 316L) Hygienic Design clamping housing | 1170 | szt | SZLIF | https://radiolex.pl/produkty/oz-hd-ip-69k-obudowa-zaciskowa-hygienic-design/ | P
172-105 | OZ-HD-KO-250*250*80 Obudowa zaciskowa Hygienic Design ze stali kwasoodpornej 1.4404 (AISI 316L) | OZ-HD-KO-250*250*80 Acid-resistant steel 1.4404 (AISI 316L) Hygienic Design clamping housing | 1226 | szt | SZLIF | https://radiolex.pl/produkty/oz-hd-ip-69k-obudowa-zaciskowa-hygienic-design/ | P
172-106 | OZ-HD-KO-250*300*80 Obudowa zaciskowa Hygienic Design ze stali kwasoodpornej 1.4404 (AISI 316L) | OZ-HD-KO-250*300*80 Acid-resistant steel 1.4404 (AISI 316L) Hygienic Design clamping housing | 1292 | szt | SZLIF | https://radiolex.pl/produkty/oz-hd-ip-69k-obudowa-zaciskowa-hygienic-design/ | P
172-107 | OZ-HD-KO-300*300*80 Obudowa zaciskowa Hygienic Design ze stali kwasoodpornej 1.4404 (AISI 316L) | OZ-HD-KO-300*300*80 Acid-resistant steel 1.4404 (AISI 316L) Hygienic Design clamping housing | 1353 | szt | SZLIF | https://radiolex.pl/produkty/oz-hd-ip-69k-obudowa-zaciskowa-hygienic-design/ | P
172-108 | OZ-HD-KO-400*300*80 Obudowa zaciskowa Hygienic Design ze stali kwasoodpornej 1.4404 (AISI 316L) | OZ-HD-KO-400*300*80 Acid-resistant steel 1.4404 (AISI 316L) Hygienic Design clamping housing | 1419 | szt | SZLIF | https://radiolex.pl/produkty/oz-hd-ip-69k-obudowa-zaciskowa-hygienic-design/ | P
172-109 | OZ-HD-KO-150*150*100 Obudowa zaciskowa Hygienic Design ze stali kwasoodpornej 1.4404 (AISI 316L) | OZ-HD-KO-150*150*100 Acid-resistant steel 1.4404 (AISI 316L) Hygienic Design clamping housing | 1017 | szt | SZLIF | https://radiolex.pl/produkty/oz-hd-ip-69k-obudowa-zaciskowa-hygienic-design/ | P
172-110 | OZ-HD-KO-200*150*100 Obudowa zaciskowa Hygienic Design ze stali kwasoodpornej 1.4404 (AISI 316L) | OZ-HD-KO-200*150*100 Acid-resistant steel 1.4404 (AISI 316L) Hygienic Design clamping housing | 1073 | szt | SZLIF | https://radiolex.pl/produkty/oz-hd-ip-69k-obudowa-zaciskowa-hygienic-design/ | P
172-111 | OZ-HD-KO-200*200*100 Obudowa zaciskowa Hygienic Design ze stali kwasoodpornej 1.4404 (AISI 316L) | OZ-HD-KO-200*200*100 Acid-resistant steel 1.4404 (AISI 316L) Hygienic Design clamping housing | 1144 | szt | SZLIF | https://radiolex.pl/produkty/oz-hd-ip-69k-obudowa-zaciskowa-hygienic-design/ | P
172-112 | OZ-HD-KO-200*250*100 Obudowa zaciskowa Hygienic Design ze stali kwasoodpornej 1.4404 (AISI 316L) | OZ-HD-KO-200*250*100 Acid-resistant steel 1.4404 (AISI 316L) Hygienic Design clamping housing | 1195 | szt | SZLIF | https://radiolex.pl/produkty/oz-hd-ip-69k-obudowa-zaciskowa-hygienic-design/ | P
172-113 | OZ-HD-KO-250*250*100 Obudowa zaciskowa Hygienic Design ze stali kwasoodpornej 1.4404 (AISI 316L) | OZ-HD-KO-250*250*100 Acid-resistant steel 1.4404 (AISI 316L) Hygienic Design clamping housing | 1261 | szt | SZLIF | https://radiolex.pl/produkty/oz-hd-ip-69k-obudowa-zaciskowa-hygienic-design/ | P
172-114 | OZ-HD-KO-250*300*100 Obudowa zaciskowa Hygienic Design ze stali kwasoodpornej 1.4404 (AISI 316L) | OZ-HD-KO-250*300*100 Acid-resistant steel 1.4404 (AISI 316L) Hygienic Design clamping housing | 1323 | szt | SZLIF | https://radiolex.pl/produkty/oz-hd-ip-69k-obudowa-zaciskowa-hygienic-design/ | P
172-115 | OZ-HD-KO-300*300*100 Obudowa zaciskowa Hygienic Design ze stali kwasoodpornej 1.4404 (AISI 316L) | OZ-HD-KO-300*300*100 Acid-resistant steel 1.4404 (AISI 316L) Hygienic Design clamping housing | 1389 | szt | SZLIF | https://radiolex.pl/produkty/oz-hd-ip-69k-obudowa-zaciskowa-hygienic-design/ | P
172-116 | OZ-HD-KO-400*300*100 Obudowa zaciskowa Hygienic Design ze stali kwasoodpornej 1.4404 (AISI 316L) | OZ-HD-KO-400*300*100 Acid-resistant steel 1.4404 (AISI 316L) Hygienic Design clamping housing | 1445 | szt | SZLIF | https://radiolex.pl/produkty/oz-hd-ip-69k-obudowa-zaciskowa-hygienic-design/ | P
172-117 | OZ-HD-KO-150*150*120 Obudowa zaciskowa Hygienic Design ze stali kwasoodpornej 1.4404 (AISI 316L) | OZ-HD-KO-150*150*120 Acid-resistant steel 1.4404 (AISI 316L) Hygienic Design clamping housing | 1048 | szt | SZLIF | https://radiolex.pl/produkty/oz-hd-ip-69k-obudowa-zaciskowa-hygienic-design/ | P
172-118 | OZ-HD-KO-200*150*120 Obudowa zaciskowa Hygienic Design ze stali kwasoodpornej 1.4404 (AISI 316L) | OZ-HD-KO-200*150*120 Acid-resistant steel 1.4404 (AISI 316L) Hygienic Design clamping housing | 1109 | szt | SZLIF | https://radiolex.pl/produkty/oz-hd-ip-69k-obudowa-zaciskowa-hygienic-design/ | P
172-119 | OZ-HD-KO-200*200*120 Obudowa zaciskowa Hygienic Design ze stali kwasoodpornej 1.4404 (AISI 316L) | OZ-HD-KO-200*200*120 Acid-resistant steel 1.4404 (AISI 316L) Hygienic Design clamping housing | 1170 | szt | SZLIF | https://radiolex.pl/produkty/oz-hd-ip-69k-obudowa-zaciskowa-hygienic-design/ | P
172-120 | OZ-HD-KO-200*250*120 Obudowa zaciskowa Hygienic Design ze stali kwasoodpornej 1.4404 (AISI 316L) | OZ-HD-KO-200*250*120 Acid-resistant steel 1.4404 (AISI 316L) Hygienic Design clamping housing | 1226 | szt | SZLIF | https://radiolex.pl/produkty/oz-hd-ip-69k-obudowa-zaciskowa-hygienic-design/ | P
172-121 | OZ-HD-KO-250*250*120 Obudowa zaciskowa Hygienic Design ze stali kwasoodpornej 1.4404 (AISI 316L) | OZ-HD-KO-250*250*120 Acid-resistant steel 1.4404 (AISI 316L) Hygienic Design clamping housing | 1292 | szt | SZLIF | https://radiolex.pl/produkty/oz-hd-ip-69k-obudowa-zaciskowa-hygienic-design/ | P
172-122 | OZ-HD-KO-250*300*120 Obudowa zaciskowa Hygienic Design ze stali kwasoodpornej 1.4404 (AISI 316L) | OZ-HD-KO-250*300*120 Acid-resistant steel 1.4404 (AISI 316L) Hygienic Design clamping housing | 1353 | szt | SZLIF | https://radiolex.pl/produkty/oz-hd-ip-69k-obudowa-zaciskowa-hygienic-design/ | P
172-123 | OZ-HD-KO-300*300*120 Obudowa zaciskowa Hygienic Design ze stali kwasoodpornej 1.4404 (AISI 316L) | OZ-HD-KO-300*300*120 Acid-resistant steel 1.4404 (AISI 316L) Hygienic Design clamping housing | 1419 | szt | SZLIF | https://radiolex.pl/produkty/oz-hd-ip-69k-obudowa-zaciskowa-hygienic-design/ | P
172-124 | OZ-HD-KO-400*300*120 Obudowa zaciskowa Hygienic Design ze stali kwasoodpornej 1.4404 (AISI 316L) | OZ-HD-KO-400*300*120 Acid-resistant steel 1.4404 (AISI 316L) Hygienic Design clamping housing | 1475 | szt | SZLIF | https://radiolex.pl/produkty/oz-hd-ip-69k-obudowa-zaciskowa-hygienic-design/ | P
176-001 | CA-OH-400*210 Cokół ze stali nierdzewnej 1.4301 (AISI 304) do RSA lub SZA wysoki na 100 mm | CA-OH-400*210 Plinth, stainless steel 1.4301 (AISI 304) for RSA or SZA, 100 mm high | 963 | szt | SZLIF | https://radiolex.pl/produkty/cokoly/ | P
176-002 | CA-OH-400*250 Cokół ze stali nierdzewnej 1.4301 (AISI 304) do RSA lub SZA wysoki na 100 mm | CA-OH-400*250 Plinth, stainless steel 1.4301 (AISI 304) for RSA or SZA, 100 mm high | 1009 | szt | SZLIF | https://radiolex.pl/produkty/cokoly/ | P
176-003 | CA-OH-400*300 Cokół ze stali nierdzewnej 1.4301 (AISI 304) do RSA lub SZA wysoki na 100 mm | CA-OH-400*300 Plinth, stainless steel 1.4301 (AISI 304) for RSA or SZA, 100 mm high | 1026 | szt | SZLIF | https://radiolex.pl/produkty/cokoly/ | P
176-004 | CA-OH-500*210 Cokół ze stali nierdzewnej 1.4301 (AISI 304) do RSA lub SZA wysoki na 100 mm | CA-OH-500*210 Plinth, stainless steel 1.4301 (AISI 304) for RSA or SZA, 100 mm high | 1059 | szt | SZLIF | https://radiolex.pl/produkty/cokoly/ | P
176-005 | CA-OH-500*250 Cokół ze stali nierdzewnej 1.4301 (AISI 304) do RSA lub SZA wysoki na 100 mm | CA-OH-500*250 Plinth, stainless steel 1.4301 (AISI 304) for RSA or SZA, 100 mm high | 1080 | szt | SZLIF | https://radiolex.pl/produkty/cokoly/ | P
176-006 | CA-OH-500*300 Cokół ze stali nierdzewnej 1.4301 (AISI 304) do RSA lub SZA wysoki na 100 mm | CA-OH-500*300 Plinth, stainless steel 1.4301 (AISI 304) for RSA or SZA, 100 mm high | 1104 | szt | SZLIF | https://radiolex.pl/produkty/cokoly/ | P
176-007 | CA-OH-600*210 Cokół ze stali nierdzewnej 1.4301 (AISI 304) do RSA lub SZA wysoki na 100 mm | CA-OH-600*210 Plinth, stainless steel 1.4301 (AISI 304) for RSA or SZA, 100 mm high | 1130 | szt | SZLIF | https://radiolex.pl/produkty/cokoly/ | P
176-008 | CA-OH-600*250 Cokół ze stali nierdzewnej 1.4301 (AISI 304) do RSA lub SZA wysoki na 100 mm | CA-OH-600*250 Plinth, stainless steel 1.4301 (AISI 304) for RSA or SZA, 100 mm high | 1139 | szt | SZLIF | https://radiolex.pl/produkty/cokoly/ | P
176-009 | CA-OH-600*300 Cokół ze stali nierdzewnej 1.4301 (AISI 304) do RSA lub SZA wysoki na 100 mm | CA-OH-600*300 Plinth, stainless steel 1.4301 (AISI 304) for RSA or SZA, 100 mm high | 1210 | szt | SZLIF | https://radiolex.pl/produkty/cokoly/ | P
176-010 | CA-OH-600*400 Cokół ze stali nierdzewnej 1.4301 (AISI 304) do RSA lub SZA wysoki na 100 mm | CA-OH-600*400 Plinth, stainless steel 1.4301 (AISI 304) for RSA or SZA, 100 mm high | 1276 | szt | SZLIF | https://radiolex.pl/produkty/cokoly/ | P
176-011 | CA-OH-800*210 Cokół ze stali nierdzewnej 1.4301 (AISI 304) do RSA lub SZA wysoki na 100 mm | CA-OH-800*210 Plinth, stainless steel 1.4301 (AISI 304) for RSA or SZA, 100 mm high | 1290 | szt | SZLIF | https://radiolex.pl/produkty/cokoly/ | P
176-012 | CA-OH-800*250 Cokół ze stali nierdzewnej 1.4301 (AISI 304) do RSA lub SZA wysoki na 100 mm | CA-OH-800*250 Plinth, stainless steel 1.4301 (AISI 304) for RSA or SZA, 100 mm high | 1302 | szt | SZLIF | https://radiolex.pl/produkty/cokoly/ | P
176-013 | CA-OH-800*300 Cokół ze stali nierdzewnej 1.4301 (AISI 304) do RSA lub SZA wysoki na 100 mm | CA-OH-800*300 Plinth, stainless steel 1.4301 (AISI 304) for RSA or SZA, 100 mm high | 1336 | szt | SZLIF | https://radiolex.pl/produkty/cokoly/ | P
176-014 | CA-OH-800*400 Cokół ze stali nierdzewnej 1.4301 (AISI 304) do RSA lub SZA wysoki na 100 mm | CA-OH-800*400 Plinth, stainless steel 1.4301 (AISI 304) for RSA or SZA, 100 mm high | 1386 | szt | SZLIF | https://radiolex.pl/produkty/cokoly/ | P
176-015 | CA-OH-600*500 Cokół ze stali nierdzewnej 1.4301 (AISI 304) do RSA lub SZA wysoki na 100 mm | CA-OH-600*500 Plinth, stainless steel 1.4301 (AISI 304) for RSA or SZA, 100 mm high | 1340 | szt | SZLIF | https://radiolex.pl/produkty/cokoly/ | P
176-016 | CA-OH-600*600 Cokół ze stali nierdzewnej 1.4301 (AISI 304) do RSA lub SZA wysoki na 100 mm | CA-OH-600*600 Plinth, stainless steel 1.4301 (AISI 304) for RSA or SZA, 100 mm high | 1347 | szt | SZLIF | https://radiolex.pl/produkty/cokoly/ | P
176-101 | CA-KO-400*210 Cokół ze stali kwasoodpornej 1.4404 (AISI 316L) do RSA lub SZA wysoki na 100 mm | CA-KO-400*210 Plinth, acid-proof steel 1.4404 (AISI 316L) for RSA or SZA, 100 mm high | 1376 | szt | SZLIF | https://radiolex.pl/produkty/cokoly/ | P
176-102 | CA-KO-400*250 Cokół ze stali kwasoodpornej 1.4404 (AISI 316L) do RSA lub SZA wysoki na 100 mm | CA-KO-400*250 Plinth, acid-proof steel 1.4404 (AISI 316L) for RSA or SZA, 100 mm high | 1443 | szt | SZLIF | https://radiolex.pl/produkty/cokoly/ | P
176-103 | CA-KO-400*300 Cokół ze stali kwasoodpornej 1.4404 (AISI 316L) do RSA lub SZA wysoki na 100 mm | CA-KO-400*300 Plinth, acid-proof steel 1.4404 (AISI 316L) for RSA or SZA, 100 mm high | 1465 | szt | SZLIF | https://radiolex.pl/produkty/cokoly/ | P
176-104 | CA-KO-500*210 Cokół ze stali kwasoodpornej 1.4404 (AISI 316L) do RSA lub SZA wysoki na 100 mm | CA-KO-500*210 Plinth, acid-proof steel 1.4404 (AISI 316L) for RSA or SZA, 100 mm high | 1513 | szt | SZLIF | https://radiolex.pl/produkty/cokoly/ | P
176-105 | CA-KO-500*250 Cokół ze stali kwasoodpornej 1.4404 (AISI 316L) do RSA lub SZA wysoki na 100 mm | CA-KO-500*250 Plinth, acid-proof steel 1.4404 (AISI 316L) for RSA or SZA, 100 mm high | 1542 | szt | SZLIF | https://radiolex.pl/produkty/cokoly/ | P
176-106 | CA-KO-500*300 Cokół ze stali kwasoodpornej 1.4404 (AISI 316L) do RSA lub SZA wysoki na 100 mm | CA-KO-500*300 Plinth, acid-proof steel 1.4404 (AISI 316L) for RSA or SZA, 100 mm high | 1579 | szt | SZLIF | https://radiolex.pl/produkty/cokoly/ | P
176-107 | CA-KO-600*210 Cokół ze stali kwasoodpornej 1.4404 (AISI 316L) do RSA lub SZA wysoki na 100 mm | CA-KO-600*210 Plinth, acid-proof steel 1.4404 (AISI 316L) for RSA or SZA, 100 mm high | 1614 | szt | SZLIF | https://radiolex.pl/produkty/cokoly/ | P
176-108 | CA-KO-600*250 Cokół ze stali kwasoodpornej 1.4404 (AISI 316L) do RSA lub SZA wysoki na 100 mm | CA-KO-600*250 Plinth, acid-proof steel 1.4404 (AISI 316L) for RSA or SZA, 100 mm high | 1626 | szt | SZLIF | https://radiolex.pl/produkty/cokoly/ | P
176-109 | CA-KO-600*300 Cokół ze stali kwasoodpornej 1.4404 (AISI 316L) do RSA lub SZA wysoki na 100 mm | CA-KO-600*300 Plinth, acid-proof steel 1.4404 (AISI 316L) for RSA or SZA, 100 mm high | 1729 | szt | SZLIF | https://radiolex.pl/produkty/cokoly/ | P
176-110 | CA-KO-600*400 Cokół ze stali kwasoodpornej 1.4404 (AISI 316L) do RSA lub SZA wysoki na 100 mm | CA-KO-600*400 Plinth, acid-proof steel 1.4404 (AISI 316L) for RSA or SZA, 100 mm high | 1822 | szt | SZLIF | https://radiolex.pl/produkty/cokoly/ | P
176-111 | CA-KO-800*210 Cokół ze stali kwasoodpornej 1.4404 (AISI 316L) do RSA lub SZA wysoki na 100 mm | CA-KO-800*210 Plinth, acid-proof steel 1.4404 (AISI 316L) for RSA or SZA, 100 mm high | 1842 | szt | SZLIF | https://radiolex.pl/produkty/cokoly/ | P
176-112 | CA-KO-800*250 Cokół ze stali kwasoodpornej 1.4404 (AISI 316L) do RSA lub SZA wysoki na 100 mm | CA-KO-800*250 Plinth, acid-proof steel 1.4404 (AISI 316L) for RSA or SZA, 100 mm high | 1859 | szt | SZLIF | https://radiolex.pl/produkty/cokoly/ | P
176-113 | CA-KO-800*300 Cokół ze stali kwasoodpornej 1.4404 (AISI 316L) do RSA lub SZA wysoki na 100 mm | CA-KO-800*300 Plinth, acid-proof steel 1.4404 (AISI 316L) for RSA or SZA, 100 mm high | 1908 | szt | SZLIF | https://radiolex.pl/produkty/cokoly/ | P
176-114 | CA-KO-800*400 Cokół ze stali kwasoodpornej 1.4404 (AISI 316L) do RSA lub SZA wysoki na 100 mm | CA-KO-800*400 Plinth, acid-proof steel 1.4404 (AISI 316L) for RSA or SZA, 100 mm high | 1980 | szt | SZLIF | https://radiolex.pl/produkty/cokoly/ | P
176-115 | CA-KO-600*500 Cokół ze stali kwasoodpornej 1.4404 (AISI 316L) do RSA lub SZA wysoki na 100 mm | CA-KO-600*500 Plinth, acid-proof steel 1.4404 (AISI 316L) for RSA or SZA, 100 mm high | 1901 | szt | SZLIF | https://radiolex.pl/produkty/cokoly/ | P
176-116 | CA-KO-600*600 Cokół ze stali kwasoodpornej 1.4404 (AISI 316L) do RSA lub SZA wysoki na 100 mm | CA-KO-600*600 Plinth, acid-proof steel 1.4404 (AISI 316L) for RSA or SZA, 100 mm high | 1925 | szt | SZLIF | https://radiolex.pl/produkty/cokoly/ | P
177-001 | CA-OH-400*210 Cokół ze stali nierdzewnej 1.4301 (AISI 304) do RSA lub SZA wysoki na 200 mm | CA-OH-400*210 Plinth, stainless steel 1.4301 (AISI 304) for RSA or SZA, 200 mm high | 1736 | szt | SZLIF | https://radiolex.pl/produkty/cokoly/ | P
177-002 | CA-OH-400*250 Cokół ze stali nierdzewnej 1.4301 (AISI 304) do RSA lub SZA wysoki na 200 mm | CA-OH-400*250 Plinth, stainless steel 1.4301 (AISI 304) for RSA or SZA, 200 mm high | 1818 | szt | SZLIF | https://radiolex.pl/produkty/cokoly/ | P
177-003 | CA-OH-400*300 Cokół ze stali nierdzewnej 1.4301 (AISI 304) do RSA lub SZA wysoki na 200 mm | CA-OH-400*300 Plinth, stainless steel 1.4301 (AISI 304) for RSA or SZA, 200 mm high | 1842 | szt | SZLIF | https://radiolex.pl/produkty/cokoly/ | P
177-004 | CA-OH-500*210 Cokół ze stali nierdzewnej 1.4301 (AISI 304) do RSA lub SZA wysoki na 200 mm | CA-OH-500*210 Plinth, stainless steel 1.4301 (AISI 304) for RSA or SZA, 200 mm high | 1908 | szt | SZLIF | https://radiolex.pl/produkty/cokoly/ | P
177-005 | CA-OH-500*250 Cokół ze stali nierdzewnej 1.4301 (AISI 304) do RSA lub SZA wysoki na 200 mm | CA-OH-500*250 Plinth, stainless steel 1.4301 (AISI 304) for RSA or SZA, 200 mm high | 1943 | szt | SZLIF | https://radiolex.pl/produkty/cokoly/ | P
177-006 | CA-OH-500*300 Cokół ze stali nierdzewnej 1.4301 (AISI 304) do RSA lub SZA wysoki na 200 mm | CA-OH-500*300 Plinth, stainless steel 1.4301 (AISI 304) for RSA or SZA, 200 mm high | 1988 | szt | SZLIF | https://radiolex.pl/produkty/cokoly/ | P
177-007 | CA-OH-600*210 Cokół ze stali nierdzewnej 1.4301 (AISI 304) do RSA lub SZA wysoki na 200 mm | CA-OH-600*210 Plinth, stainless steel 1.4301 (AISI 304) for RSA or SZA, 200 mm high | 2035 | szt | SZLIF | https://radiolex.pl/produkty/cokoly/ | P
177-008 | CA-OH-600*250 Cokół ze stali nierdzewnej 1.4301 (AISI 304) do RSA lub SZA wysoki na 200 mm | CA-OH-600*250 Plinth, stainless steel 1.4301 (AISI 304) for RSA or SZA, 200 mm high | 2054 | szt | SZLIF | https://radiolex.pl/produkty/cokoly/ | P
177-009 | CA-OH-600*300 Cokół ze stali nierdzewnej 1.4301 (AISI 304) do RSA lub SZA wysoki na 200 mm | CA-OH-600*300 Plinth, stainless steel 1.4301 (AISI 304) for RSA or SZA, 200 mm high | 2181 | szt | SZLIF | https://radiolex.pl/produkty/cokoly/ | P
177-010 | CA-OH-600*400 Cokół ze stali nierdzewnej 1.4301 (AISI 304) do RSA lub SZA wysoki na 200 mm | CA-OH-600*400 Plinth, stainless steel 1.4301 (AISI 304) for RSA or SZA, 200 mm high | 2294 | szt | SZLIF | https://radiolex.pl/produkty/cokoly/ | P
177-011 | CA-OH-800*210 Cokół ze stali nierdzewnej 1.4301 (AISI 304) do RSA lub SZA wysoki na 200 mm | CA-OH-800*210 Plinth, stainless steel 1.4301 (AISI 304) for RSA or SZA, 200 mm high | 2325 | szt | SZLIF | https://radiolex.pl/produkty/cokoly/ | P
177-012 | CA-OH-800*250 Cokół ze stali nierdzewnej 1.4301 (AISI 304) do RSA lub SZA wysoki na 200 mm | CA-OH-800*250 Plinth, stainless steel 1.4301 (AISI 304) for RSA or SZA, 200 mm high | 2340 | szt | SZLIF | https://radiolex.pl/produkty/cokoly/ | P
177-013 | CA-OH-800*300 Cokół ze stali nierdzewnej 1.4301 (AISI 304) do RSA lub SZA wysoki na 200 mm | CA-OH-800*300 Plinth, stainless steel 1.4301 (AISI 304) for RSA or SZA, 200 mm high | 2405 | szt | SZLIF | https://radiolex.pl/produkty/cokoly/ | P
177-014 | CA-OH-800*400 Cokół ze stali nierdzewnej 1.4301 (AISI 304) do RSA lub SZA wysoki na 200 mm | CA-OH-800*400 Plinth, stainless steel 1.4301 (AISI 304) for RSA or SZA, 200 mm high | 2497 | szt | SZLIF | https://radiolex.pl/produkty/cokoly/ | P
177-015 | CA-OH-600*500 Cokół ze stali nierdzewnej 1.4301 (AISI 304) do RSA lub SZA wysoki na 200 mm | CA-OH-600*500 Plinth, stainless steel 1.4301 (AISI 304) for RSA or SZA, 200 mm high | 2416 | szt | SZLIF | https://radiolex.pl/produkty/cokoly/ | P
177-016 | CA-OH-600*600 Cokół ze stali nierdzewnej 1.4301 (AISI 304) do RSA lub SZA wysoki na 200 mm | CA-OH-600*600 Plinth, stainless steel 1.4301 (AISI 304) for RSA or SZA, 200 mm high | 2420 | szt | SZLIF | https://radiolex.pl/produkty/cokoly/ | P
177-101 | CA-KO-400*210 Cokół ze stali kwasoodpornej 1.4404 (AISI 316L) do RSA lub SZA wysoki na 200 mm | CA-KO-400*210 Plinth, acid-proof steel 1.4404 (AISI 316L) for RSA or SZA, 200 mm high | 2481 | szt | SZLIF | https://radiolex.pl/produkty/cokoly/ | P
177-102 | CA-KO-400*250 Cokół ze stali kwasoodpornej 1.4404 (AISI 316L) do RSA lub SZA wysoki na 200 mm | CA-KO-400*250 Plinth, acid-proof steel 1.4404 (AISI 316L) for RSA or SZA, 200 mm high | 2597 | szt | SZLIF | https://radiolex.pl/produkty/cokoly/ | P
177-103 | CA-KO-400*300 Cokół ze stali kwasoodpornej 1.4404 (AISI 316L) do RSA lub SZA wysoki na 200 mm | CA-KO-400*300 Plinth, acid-proof steel 1.4404 (AISI 316L) for RSA or SZA, 200 mm high | 2633 | szt | SZLIF | https://radiolex.pl/produkty/cokoly/ | P
177-104 | CA-KO-500*210 Cokół ze stali kwasoodpornej 1.4404 (AISI 316L) do RSA lub SZA wysoki na 200 mm | CA-KO-500*210 Plinth, acid-proof steel 1.4404 (AISI 316L) for RSA or SZA, 200 mm high | 2726 | szt | SZLIF | https://radiolex.pl/produkty/cokoly/ | P
177-105 | CA-KO-500*250 Cokół ze stali kwasoodpornej 1.4404 (AISI 316L) do RSA lub SZA wysoki na 200 mm | CA-KO-500*250 Plinth, acid-proof steel 1.4404 (AISI 316L) for RSA or SZA, 200 mm high | 2778 | szt | SZLIF | https://radiolex.pl/produkty/cokoly/ | P
177-106 | CA-KO-500*300 Cokół ze stali kwasoodpornej 1.4404 (AISI 316L) do RSA lub SZA wysoki na 200 mm | CA-KO-500*300 Plinth, acid-proof steel 1.4404 (AISI 316L) for RSA or SZA, 200 mm high | 2841 | szt | SZLIF | https://radiolex.pl/produkty/cokoly/ | P
177-107 | CA-KO-600*210 Cokół ze stali kwasoodpornej 1.4404 (AISI 316L) do RSA lub SZA wysoki na 200 mm | CA-KO-600*210 Plinth, acid-proof steel 1.4404 (AISI 316L) for RSA or SZA, 200 mm high | 2906 | szt | SZLIF | https://radiolex.pl/produkty/cokoly/ | P
177-108 | CA-KO-600*250 Cokół ze stali kwasoodpornej 1.4404 (AISI 316L) do RSA lub SZA wysoki na 200 mm | CA-KO-600*250 Plinth, acid-proof steel 1.4404 (AISI 316L) for RSA or SZA, 200 mm high | 2934 | szt | SZLIF | https://radiolex.pl/produkty/cokoly/ | P
177-109 | CA-KO-600*300 Cokół ze stali kwasoodpornej 1.4404 (AISI 316L) do RSA lub SZA wysoki na 200 mm | CA-KO-600*300 Plinth, acid-proof steel 1.4404 (AISI 316L) for RSA or SZA, 200 mm high | 3116 | szt | SZLIF | https://radiolex.pl/produkty/cokoly/ | P
177-110 | CA-KO-600*400 Cokół ze stali kwasoodpornej 1.4404 (AISI 316L) do RSA lub SZA wysoki na 200 mm | CA-KO-600*400 Plinth, acid-proof steel 1.4404 (AISI 316L) for RSA or SZA, 200 mm high | 3281 | szt | SZLIF | https://radiolex.pl/produkty/cokoly/ | P
177-111 | CA-KO-800*210 Cokół ze stali kwasoodpornej 1.4404 (AISI 316L) do RSA lub SZA wysoki na 200 mm | CA-KO-800*210 Plinth, acid-proof steel 1.4404 (AISI 316L) for RSA or SZA, 200 mm high | 3326 | szt | SZLIF | https://radiolex.pl/produkty/cokoly/ | P
177-112 | CA-KO-800*250 Cokół ze stali kwasoodpornej 1.4404 (AISI 316L) do RSA lub SZA wysoki na 200 mm | CA-KO-800*250 Plinth, acid-proof steel 1.4404 (AISI 316L) for RSA or SZA, 200 mm high | 3344 | szt | SZLIF | https://radiolex.pl/produkty/cokoly/ | P
177-113 | CA-KO-800*300 Cokół ze stali kwasoodpornej 1.4404 (AISI 316L) do RSA lub SZA wysoki na 200 mm | CA-KO-800*300 Plinth, acid-proof steel 1.4404 (AISI 316L) for RSA or SZA, 200 mm high | 3439 | szt | SZLIF | https://radiolex.pl/produkty/cokoly/ | P
177-114 | CA-KO-800*400 Cokół ze stali kwasoodpornej 1.4404 (AISI 316L) do RSA lub SZA wysoki na 200 mm | CA-KO-800*400 Plinth, acid-proof steel 1.4404 (AISI 316L) for RSA or SZA, 200 mm high | 3565 | szt | SZLIF | https://radiolex.pl/produkty/cokoly/ | P
177-115 | CA-KO-600*500 Cokół ze stali kwasoodpornej 1.4404 (AISI 316L) do RSA lub SZA wysoki na 200 mm | CA-KO-600*500 Plinth, acid-proof steel 1.4404 (AISI 316L) for RSA or SZA, 200 mm high | 3452 | szt | SZLIF | https://radiolex.pl/produkty/cokoly/ | P
177-116 | CA-KO-600*600 Cokół ze stali kwasoodpornej 1.4404 (AISI 316L) do RSA lub SZA wysoki na 200 mm | CA-KO-600*600 Plinth, acid-proof steel 1.4404 (AISI 316L) for RSA or SZA, 200 mm high | 3458 | szt | SZLIF | https://radiolex.pl/produkty/cokoly/ | P
178-101 | TKR-300 Trzymacz kabli do Trzymacz Kabli do RSA, SZA, RSB, SZB, RR z kątownikami mocującymi | TKR-300 Cable Holder for RSA, SZA, RSB, SZB, RR with mounting brackets | 29 | szt | OCYNK | https://radiolex.pl/produkty/tkr-trzymacz-kabli-do-rsa-sza-rsb-szb-rr/ | P
178-102 | TKR-400 Trzymacz kabli do Trzymacz Kabli do RSA, SZA, RSB, SZB, RR z kątownikami mocującymi | TKR-400 Cable Holder for RSA, SZA, RSB, SZB, RR with mounting brackets | 37 | szt | OCYNK | https://radiolex.pl/produkty/tkr-trzymacz-kabli-do-rsa-sza-rsb-szb-rr/ | P
178-103 | TKR-500 Trzymacz kabli do Trzymacz Kabli do RSA, SZA, RSB, SZB, RR z kątownikami mocującymi | TKR-500 Cable Holder for RSA, SZA, RSB, SZB, RR with mounting brackets | 42 | szt | OCYNK | https://radiolex.pl/produkty/tkr-trzymacz-kabli-do-rsa-sza-rsb-szb-rr/ | P
178-104 | TKR-600 Trzymacz kabli do Trzymacz Kabli do RSA, SZA, RSB, SZB, RR z kątownikami mocującymi | TKR-600 Cable Holder for RSA, SZA, RSB, SZB, RR with mounting brackets | 50 | szt | OCYNK | https://radiolex.pl/produkty/tkr-trzymacz-kabli-do-rsa-sza-rsb-szb-rr/ | P
178-105 | TKR-800 Trzymacz kabli do Trzymacz Kabli do RSA, SZA, RSB, SZB, RR z kątownikami mocującymi | TKR-800 Cable Holder for RSA, SZA, RSB, SZB, RR with mounting brackets | 69 | szt | OCYNK | https://radiolex.pl/produkty/tkr-trzymacz-kabli-do-rsa-sza-rsb-szb-rr/ | P
178-106 | TKR-1000 Trzymacz kabli do Trzymacz Kabli do RSA, SZA, RSB, SZB, RR z kątownikami mocującymi | TKR-1000 Cable Holder for RSA, SZA, RSB, SZB, RR with mounting brackets | 82 | szt | OCYNK | https://radiolex.pl/produkty/tkr-trzymacz-kabli-do-rsa-sza-rsb-szb-rr/ | P
178-107 | TKR-1200 Trzymacz kabli do Trzymacz Kabli do RSA, SZA, RSB, SZB, RR z kątownikami mocującymi | TKR-1200 Cable Holder for RSA, SZA, RSB, SZB, RR with mounting brackets | 90 | szt | OCYNK | https://radiolex.pl/produkty/tkr-trzymacz-kabli-do-rsa-sza-rsb-szb-rr/ | P
178-108 | TKR-1600 Trzymacz kabli do Trzymacz Kabli do RSA, SZA, RSB, SZB, RR z kątownikami mocującymi | TKR-1600 Cable Holder for RSA, SZA, RSB, SZB, RR with mounting brackets | 100 | szt | OCYNK | https://radiolex.pl/produkty/tkr-trzymacz-kabli-do-rsa-sza-rsb-szb-rr/ | P
179-001 | WTKRB-300 Wspornik Trzymacza Kabli do głębokości 300 | WTKRB-300 Cable Holder Support for 300 depth | 19 | szt | OCYNK | https://radiolex.pl/produkty/wtkrb-wspornik-trzymacza-kabli-do-rsb-szb-rr/ | P
179-002 | WTKRB-400 Wspornik Trzymacza Kabli do głębokości 400 | WTKRB-400 Cable Holder Support for 400 depth | 20 | szt | OCYNK | https://radiolex.pl/produkty/wtkrb-wspornik-trzymacza-kabli-do-rsb-szb-rr/ | P
179-003 | WTKRB-500 Wspornik Trzymacza Kabli do głębokości 500 | WTKRB-500 Cable Holder Support for 500 depth | 23 | szt | OCYNK | https://radiolex.pl/produkty/wtkrb-wspornik-trzymacza-kabli-do-rsb-szb-rr/ | P
179-004 | WTKRB-600 Wspornik Trzymacza Kabli do głębokości 600 | WTKRB-600 Cable Holder Support for 600 depth | 27 | szt | OCYNK | https://radiolex.pl/produkty/wtkrb-wspornik-trzymacza-kabli-do-rsb-szb-rr/ | P
179-005 | WTKRB-800 Wspornik Trzymacza Kabli do głębokości 800 | WTKRB-800 Cable Holder Support for 800 depth | 33 | szt | OCYNK | https://radiolex.pl/produkty/wtkrb-wspornik-trzymacza-kabli-do-rsb-szb-rr/ | P
180-001 | PSA-6 600*973*400 Pulpit Sterowniczy z płytą montażową i zdejmowanymi plecami | PSA-6 600*973*400 Control enclosure with mounting plate and removeable rear panel | 3633 | szt | RAL7035_GS | https://radiolex.pl/produkty/ps-ip-55-pulpit-sterowniczy/ | P
180-002 | PSA-8 800*973*400 Pulpit Sterowniczy z płytą montażową i zdejmowanymi plecami | PSA-8 800*973*400 Control enclosure with mounting plate and removeable rear panel | 4208 | szt | RAL7035_GS | https://radiolex.pl/produkty/ps-ip-55-pulpit-sterowniczy/ | P
180-003 | PSA-10 1000*973*400 Pulpit Sterowniczy z płytą montażową i zdejmowanymi plecami | PSA-10 1000*973*400 Control enclosure with mounting plate and removeable rear panel | 4781 | szt | RAL7035_GS | https://radiolex.pl/produkty/ps-ip-55-pulpit-sterowniczy/ | P
180-004 | PSA-12 1200*973*400 Pulpit Sterowniczy z płytą montażową i zdejmowanymi plecami | PSA-12 1200*973*400 Control enclosure with mounting plate and removeable rear panel | 5357 | szt | RAL7035_GS | https://radiolex.pl/produkty/ps-ip-55-pulpit-sterowniczy/ | P
180-005 | PSA-14 1400*973*400 Pulpit Sterowniczy z płytą montażową i zdejmowanymi plecami | PSA-14 1400*973*400 Control enclosure with mounting plate and removeable rear panel | 5929 | szt | RAL7035_GS | https://radiolex.pl/produkty/ps-ip-55-pulpit-sterowniczy/ | P
180-006 | PSA-16 1600*973*400 Pulpit Sterowniczy z płytą montażową i zdejmowanymi plecami | PSA-16 1600*973*400 Control enclosure with mounting plate and removeable rear panel | 6504 | szt | RAL7035_GS | https://radiolex.pl/produkty/ps-ip-55-pulpit-sterowniczy/ | P
181-001 | PSB-6 600*973*400 Pulpit Sterowniczy z płytą montażową i plecami stałymi | PSB-6 600*973*400 Control enclosure with mounting plate and fixed rear panel | 3060 | szt | RAL7035_GS | https://radiolex.pl/produkty/ps-ip-55-pulpit-sterowniczy/ | P
181-002 | PSB-8 800*973*400 Pulpit Sterowniczy z płytą montażową i plecami stałymi | PSB-8 800*973*400 Control enclosure with mounting plate and fixed rear panel | 3633 | szt | RAL7035_GS | https://radiolex.pl/produkty/ps-ip-55-pulpit-sterowniczy/ | P
181-003 | PSB-10 1000*973*400 Pulpit Sterowniczy z płytą montażową i plecami stałymi | PSB-10 1000*973*400 Control enclosure with mounting plate and fixed rear panel | 4208 | szt | RAL7035_GS | https://radiolex.pl/produkty/ps-ip-55-pulpit-sterowniczy/ | P
181-004 | PSB-12 1200*973*400 Pulpit Sterowniczy z płytą montażową i plecami stałymi | PSB-12 1200*973*400 Control enclosure with mounting plate and fixed rear panel | 4781 | szt | RAL7035_GS | https://radiolex.pl/produkty/ps-ip-55-pulpit-sterowniczy/ | P
181-005 | PSB-14 1400*973*400 Pulpit Sterowniczy z płytą montażową i plecami stałymi | PSB-14 1400*973*400 Control enclosure with mounting plate and fixed rear panel | 5357 | szt | RAL7035_GS | https://radiolex.pl/produkty/ps-ip-55-pulpit-sterowniczy/ | P
181-006 | PSB-16 1600*973*400 Pulpit Sterowniczy z płytą montażową i plecami stałymi | PSB-16 1600*973*400 Control enclosure with mounting plate and fixed rear panel | 5929 | szt | RAL7035_GS | https://radiolex.pl/produkty/ps-ip-55-pulpit-sterowniczy/ | P
182-001 | PSC-6 600*1200*710 Pulpit Sterowniczy z nadstawką oraz płytą montażową i zdejmowanymi plecami | PSC-6 600*1200*710 Control enclosure with top section, mounting plate and removeable rear panel | 7366 | szt | RAL7035_GS | https://radiolex.pl/produkty/ps-ip-55-pulpit-sterowniczy/ | P
182-002 | PSC-8 800*1200*710 Pulpit Sterowniczy z nadstawką oraz płytą montażową i zdejmowanymi plecami | PSC-8 800*1200*710 Control enclosure with top section, mounting plate and removeable rear panel | 7940 | szt | RAL7035_GS | https://radiolex.pl/produkty/ps-ip-55-pulpit-sterowniczy/ | P
182-003 | PSC-10 1000*1200*710 Pulpit Sterowniczy z nadstawką oraz płytą montażową i zdejmowanymi plecami | PSC-10 1000*1200*710 Control enclosure with top section, mounting plate and removeable rear panel | 9373 | szt | RAL7035_GS | https://radiolex.pl/produkty/ps-ip-55-pulpit-sterowniczy/ | P
182-004 | PSC-12 1200*1200*710 Pulpit Sterowniczy z nadstawką oraz płytą montażową i zdejmowanymi plecami | PSC-12 1200*1200*710 Control enclosure with top section, mounting plate and removeable rear panel | 10522 | szt | RAL7035_GS | https://radiolex.pl/produkty/ps-ip-55-pulpit-sterowniczy/ | P
182-005 | PSC-14 1400*1200*710 Pulpit Sterowniczy z nadstawką oraz płytą montażową i zdejmowanymi plecami | PSC-14 1400*1200*710 Control enclosure with top section, mounting plate and removeable rear panel | 11099 | szt | RAL7035_GS | https://radiolex.pl/produkty/ps-ip-55-pulpit-sterowniczy/ | P
182-006 | PSC-16 1600*1200*710 Pulpit Sterowniczy z nadstawką oraz płytą montażową i zdejmowanymi plecami | PSC-16 1600*1200*710 Control enclosure with top section, mounting plate and removeable rear panel | 11959 | szt | RAL7035_GS | https://radiolex.pl/produkty/ps-ip-55-pulpit-sterowniczy/ | P
183-001 | PSD-6 600*1200*710 Pulpit Sterowniczy z nadstawką oraz płytą montażową i plecami stałymi | PSD-6 600*1200*710 Control enclosure with top section, mounting plate and fixed rear panel | 7078 | szt | RAL7035_GS | https://radiolex.pl/produkty/ps-ip-55-pulpit-sterowniczy/ | P
183-002 | PSD-8 800*1200*710 Pulpit Sterowniczy z nadstawką oraz płytą montażową i plecami stałymi | PSD-8 800*1200*710 Control enclosure with top section, mounting plate and fixed rear panel | 7651 | szt | RAL7035_GS | https://radiolex.pl/produkty/ps-ip-55-pulpit-sterowniczy/ | P
183-003 | PSD-10 1000*1200*710 Pulpit Sterowniczy z nadstawką oraz płytą montażową i plecami stałymi | PSD-10 1000*1200*710 Control enclosure with top section, mounting plate and fixed rear panel | 9091 | szt | RAL7035_GS | https://radiolex.pl/produkty/ps-ip-55-pulpit-sterowniczy/ | P
183-004 | PSD-12 1200*1200*710 Pulpit Sterowniczy z nadstawką oraz płytą montażową i plecami stałymi | PSD-12 1200*1200*710 Control enclosure with top section, mounting plate and fixed rear panel | 10238 | szt | RAL7035_GS | https://radiolex.pl/produkty/ps-ip-55-pulpit-sterowniczy/ | P
183-005 | PSD-14 1400*1200*710 Pulpit Sterowniczy z nadstawką oraz płytą montażową i plecami stałymi | PSD-14 1400*1200*710 Control enclosure with top section, mounting plate and fixed rear panel | 10814 | szt | RAL7035_GS | https://radiolex.pl/produkty/ps-ip-55-pulpit-sterowniczy/ | P
183-006 | PSD-16 1600*1200*710 Pulpit Sterowniczy z nadstawką oraz płytą montażową i plecami stałymi | PSD-16 1600*1200*710 Control enclosure with top section, mounting plate and fixed rear panel | 11671 | szt | RAL7035_GS | https://radiolex.pl/produkty/ps-ip-55-pulpit-sterowniczy/ | P
190-001 | RSC-5U-600*300*400 Obudowa wewnętrzna IP66 ze stelażem 19 calowym | RSC-5U-600*300*400 IP66 19-inch indoor enclosure | 1344 | szt | RAL7035_GS | https://radiolex.pl/produkty/rsc-ip-66-szc-ip-55-obudowa-teleinformatyczna-przemyslowa/ | P
190-002 | RSC-7U-600*400*400 Obudowa wewnętrzna IP66 ze stelażem 19 calowym | RSC-7U-600*400*400 IP66 19-inch indoor enclosure | 1421 | szt | RAL7035_GS | https://radiolex.pl/produkty/rsc-ip-66-szc-ip-55-obudowa-teleinformatyczna-przemyslowa/ | P
190-003 | RSC-9U-600*500*400 Obudowa wewnętrzna IP66 ze stelażem 19 calowym | RSC-9U-600*500*400 IP66 19-inch indoor enclosure | 1456 | szt | RAL7035_GS | https://radiolex.pl/produkty/rsc-ip-66-szc-ip-55-obudowa-teleinformatyczna-przemyslowa/ | P
190-004 | RSC-12U-600*600*400 Obudowa wewnętrzna IP66 ze stelażem 19 calowym | RSC-12U-600*600*400 IP66 19-inch indoor enclosure | 1653 | szt | RAL7035_GS | https://radiolex.pl/produkty/rsc-ip-66-szc-ip-55-obudowa-teleinformatyczna-przemyslowa/ | P
190-005 | RSC-16U-600*800*400 Obudowa wewnętrzna IP66 ze stelażem 19 calowym | RSC-16U-600*800*400 IP66 19-inch indoor enclosure | 1817 | szt | RAL7035_GS | https://radiolex.pl/produkty/rsc-ip-66-szc-ip-55-obudowa-teleinformatyczna-przemyslowa/ | P
190-006 | RSC-21U-600*1000*400 Obudowa wewnętrzna IP66 ze stelażem 19 calowym | RSC-21U-600*1000*400 IP66 19-inch indoor enclosure | 2052 | szt | RAL7035_GS | https://radiolex.pl/produkty/rsc-ip-66-szc-ip-55-obudowa-teleinformatyczna-przemyslowa/ | P
190-007 | RSC-25U-600*1200*400 Obudowa wewnętrzna IP66 ze stelażem 19 calowym | RSC-25U-600*1200*400 IP66 19-inch indoor enclosure | 2353 | szt | RAL7035_GS | https://radiolex.pl/produkty/rsc-ip-66-szc-ip-55-obudowa-teleinformatyczna-przemyslowa/ | P
190-008 | RSC-5U-600*300*500 Obudowa wewnętrzna IP66 ze stelażem 19 calowym | RSC-5U-600*300*500 IP66 19-inch indoor enclosure | 1458 | szt | RAL7035_GS | https://radiolex.pl/produkty/rsc-ip-66-szc-ip-55-obudowa-teleinformatyczna-przemyslowa/ | P
190-009 | RSC-7U-600*400*500 Obudowa wewnętrzna IP66 ze stelażem 19 calowym | RSC-7U-600*400*500 IP66 19-inch indoor enclosure | 1541 | szt | RAL7035_GS | https://radiolex.pl/produkty/rsc-ip-66-szc-ip-55-obudowa-teleinformatyczna-przemyslowa/ | P
190-010 | RSC-9U-600*500*500 Obudowa wewnętrzna IP66 ze stelażem 19 calowym | RSC-9U-600*500*500 IP66 19-inch indoor enclosure | 1579 | szt | RAL7035_GS | https://radiolex.pl/produkty/rsc-ip-66-szc-ip-55-obudowa-teleinformatyczna-przemyslowa/ | P
190-011 | RSC-12U-600*600*500 Obudowa wewnętrzna IP66 ze stelażem 19 calowym | RSC-12U-600*600*500 IP66 19-inch indoor enclosure | 1794 | szt | RAL7035_GS | https://radiolex.pl/produkty/rsc-ip-66-szc-ip-55-obudowa-teleinformatyczna-przemyslowa/ | P
190-012 | RSC-16U-600*800*500 Obudowa wewnętrzna IP66 ze stelażem 19 calowym | RSC-16U-600*800*500 IP66 19-inch indoor enclosure | 1973 | szt | RAL7035_GS | https://radiolex.pl/produkty/rsc-ip-66-szc-ip-55-obudowa-teleinformatyczna-przemyslowa/ | P
190-013 | RSC-21U-600*1000*500 Obudowa wewnętrzna IP66 ze stelażem 19 calowym | RSC-21U-600*1000*500 IP66 19-inch indoor enclosure | 2223 | szt | RAL7035_GS | https://radiolex.pl/produkty/rsc-ip-66-szc-ip-55-obudowa-teleinformatyczna-przemyslowa/ | P
190-014 | RSC-25U-600*1200*500 Obudowa wewnętrzna IP66 ze stelażem 19 calowym | RSC-25U-600*1200*500 IP66 19-inch indoor enclosure | 2548 | szt | RAL7035_GS | https://radiolex.pl/produkty/rsc-ip-66-szc-ip-55-obudowa-teleinformatyczna-przemyslowa/ | P
190-015 | RSC-5U-600*300*600 Obudowa wewnętrzna IP66 ze stelażem 19 calowym | RSC-5U-600*300*600 IP66 19-inch indoor enclosure | 1544 | szt | RAL7035_GS | https://radiolex.pl/produkty/rsc-ip-66-szc-ip-55-obudowa-teleinformatyczna-przemyslowa/ | P
190-016 | RSC-7U-600*400*600 Obudowa wewnętrzna IP66 ze stelażem 19 calowym | RSC-7U-600*400*600 IP66 19-inch indoor enclosure | 1632 | szt | RAL7035_GS | https://radiolex.pl/produkty/rsc-ip-66-szc-ip-55-obudowa-teleinformatyczna-przemyslowa/ | P
190-017 | RSC-9U-600*500*600 Obudowa wewnętrzna IP66 ze stelażem 19 calowym | RSC-9U-600*500*600 IP66 19-inch indoor enclosure | 1671 | szt | RAL7035_GS | https://radiolex.pl/produkty/rsc-ip-66-szc-ip-55-obudowa-teleinformatyczna-przemyslowa/ | P
190-018 | RSC-12U-600*600*600 Obudowa wewnętrzna IP66 ze stelażem 19 calowym | RSC-12U-600*600*600 IP66 19-inch indoor enclosure | 1901 | szt | RAL7035_GS | https://radiolex.pl/produkty/rsc-ip-66-szc-ip-55-obudowa-teleinformatyczna-przemyslowa/ | P
190-019 | RSC-16U-600*800*600 Obudowa wewnętrzna IP66 ze stelażem 19 calowym | RSC-16U-600*800*600 IP66 19-inch indoor enclosure | 2086 | szt | RAL7035_GS | https://radiolex.pl/produkty/rsc-ip-66-szc-ip-55-obudowa-teleinformatyczna-przemyslowa/ | P
190-020 | RSC-21U-600*1000*600 Obudowa wewnętrzna IP66 ze stelażem 19 calowym | RSC-21U-600*1000*600 IP66 19-inch indoor enclosure | 2351 | szt | RAL7035_GS | https://radiolex.pl/produkty/rsc-ip-66-szc-ip-55-obudowa-teleinformatyczna-przemyslowa/ | P
190-021 | RSC-25U-600*1200*600 Obudowa wewnętrzna IP66 ze stelażem 19 calowym | RSC-25U-600*1200*600 IP66 19-inch indoor enclosure | 2689 | szt | RAL7035_GS | https://radiolex.pl/produkty/rsc-ip-66-szc-ip-55-obudowa-teleinformatyczna-przemyslowa/ | P
190-022 | RSC-5U-800*300*400 Obudowa wewnętrzna IP66 ze stelażem 19 calowym | RSC-5U-800*300*400 IP66 19-inch indoor enclosure | 1641 | szt | RAL7035_GS | https://radiolex.pl/produkty/rsc-ip-66-szc-ip-55-obudowa-teleinformatyczna-przemyslowa/ | P
190-023 | RSC-7U-800*400*400 Obudowa wewnętrzna IP66 ze stelażem 19 calowym | RSC-7U-800*400*400 IP66 19-inch indoor enclosure | 1734 | szt | RAL7035_GS | https://radiolex.pl/produkty/rsc-ip-66-szc-ip-55-obudowa-teleinformatyczna-przemyslowa/ | P
190-024 | RSC-9U-800*500*400 Obudowa wewnętrzna IP66 ze stelażem 19 calowym | RSC-9U-800*500*400 IP66 19-inch indoor enclosure | 1776 | szt | RAL7035_GS | https://radiolex.pl/produkty/rsc-ip-66-szc-ip-55-obudowa-teleinformatyczna-przemyslowa/ | P
190-025 | RSC-12U-800*600*400 Obudowa wewnętrzna IP66 ze stelażem 19 calowym | RSC-12U-800*600*400 IP66 19-inch indoor enclosure | 2017 | szt | RAL7035_GS | https://radiolex.pl/produkty/rsc-ip-66-szc-ip-55-obudowa-teleinformatyczna-przemyslowa/ | P
190-026 | RSC-16U-800*800*400 Obudowa wewnętrzna IP66 ze stelażem 19 calowym | RSC-16U-800*800*400 IP66 19-inch indoor enclosure | 2216 | szt | RAL7035_GS | https://radiolex.pl/produkty/rsc-ip-66-szc-ip-55-obudowa-teleinformatyczna-przemyslowa/ | P
190-027 | RSC-21U-800*1000*400 Obudowa wewnętrzna IP66 ze stelażem 19 calowym | RSC-21U-800*1000*400 IP66 19-inch indoor enclosure | 2504 | szt | RAL7035_GS | https://radiolex.pl/produkty/rsc-ip-66-szc-ip-55-obudowa-teleinformatyczna-przemyslowa/ | P
190-028 | RSC-25U-800*1200*400 Obudowa wewnętrzna IP66 ze stelażem 19 calowym | RSC-25U-800*1200*400 IP66 19-inch indoor enclosure | 2870 | szt | RAL7035_GS | https://radiolex.pl/produkty/rsc-ip-66-szc-ip-55-obudowa-teleinformatyczna-przemyslowa/ | P
190-029 | RSC-5U-800*300*500 Obudowa wewnętrzna IP66 ze stelażem 19 calowym | RSC-5U-800*300*500 IP66 19-inch indoor enclosure | 1778 | szt | RAL7035_GS | https://radiolex.pl/produkty/rsc-ip-66-szc-ip-55-obudowa-teleinformatyczna-przemyslowa/ | P
190-030 | RSC-7U-800*400*500 Obudowa wewnętrzna IP66 ze stelażem 19 calowym | RSC-7U-800*400*500 IP66 19-inch indoor enclosure | 1880 | szt | RAL7035_GS | https://radiolex.pl/produkty/rsc-ip-66-szc-ip-55-obudowa-teleinformatyczna-przemyslowa/ | P
190-031 | RSC-9U-800*500*500 Obudowa wewnętrzna IP66 ze stelażem 19 calowym | RSC-9U-800*500*500 IP66 19-inch indoor enclosure | 1926 | szt | RAL7035_GS | https://radiolex.pl/produkty/rsc-ip-66-szc-ip-55-obudowa-teleinformatyczna-przemyslowa/ | P
190-032 | RSC-12U-800*600*500 Obudowa wewnętrzna IP66 ze stelażem 19 calowym | RSC-12U-800*600*500 IP66 19-inch indoor enclosure | 2188 | szt | RAL7035_GS | https://radiolex.pl/produkty/rsc-ip-66-szc-ip-55-obudowa-teleinformatyczna-przemyslowa/ | P
190-033 | RSC-16U-800*800*500 Obudowa wewnętrzna IP66 ze stelażem 19 calowym | RSC-16U-800*800*500 IP66 19-inch indoor enclosure | 2406 | szt | RAL7035_GS | https://radiolex.pl/produkty/rsc-ip-66-szc-ip-55-obudowa-teleinformatyczna-przemyslowa/ | P
190-034 | RSC-21U-800*1000*500 Obudowa wewnętrzna IP66 ze stelażem 19 calowym | RSC-21U-800*1000*500 IP66 19-inch indoor enclosure | 2712 | szt | RAL7035_GS | https://radiolex.pl/produkty/rsc-ip-66-szc-ip-55-obudowa-teleinformatyczna-przemyslowa/ | P
190-035 | RSC-25U-800*1200*500 Obudowa wewnętrzna IP66 ze stelażem 19 calowym | RSC-25U-800*1200*500 IP66 19-inch indoor enclosure | 3109 | szt | RAL7035_GS | https://radiolex.pl/produkty/rsc-ip-66-szc-ip-55-obudowa-teleinformatyczna-przemyslowa/ | P
190-036 | RSC-5U-800*300*600 Obudowa wewnętrzna IP66 ze stelażem 19 calowym | RSC-5U-800*300*600 IP66 19-inch indoor enclosure | 1885 | szt | RAL7035_GS | https://radiolex.pl/produkty/rsc-ip-66-szc-ip-55-obudowa-teleinformatyczna-przemyslowa/ | P
190-037 | RSC-7U-800*400*600 Obudowa wewnętrzna IP66 ze stelażem 19 calowym | RSC-7U-800*400*600 IP66 19-inch indoor enclosure | 1991 | szt | RAL7035_GS | https://radiolex.pl/produkty/rsc-ip-66-szc-ip-55-obudowa-teleinformatyczna-przemyslowa/ | P
190-038 | RSC-9U-800*500*600 Obudowa wewnętrzna IP66 ze stelażem 19 calowym | RSC-9U-800*500*600 IP66 19-inch indoor enclosure | 2040 | szt | RAL7035_GS | https://radiolex.pl/produkty/rsc-ip-66-szc-ip-55-obudowa-teleinformatyczna-przemyslowa/ | P
190-039 | RSC-12U-800*600*600 Obudowa wewnętrzna IP66 ze stelażem 19 calowym | RSC-12U-800*600*600 IP66 19-inch indoor enclosure | 2318 | szt | RAL7035_GS | https://radiolex.pl/produkty/rsc-ip-66-szc-ip-55-obudowa-teleinformatyczna-przemyslowa/ | P
190-040 | RSC-16U-800*800*600 Obudowa wewnętrzna IP66 ze stelażem 19 calowym | RSC-16U-800*800*600 IP66 19-inch indoor enclosure | 2546 | szt | RAL7035_GS | https://radiolex.pl/produkty/rsc-ip-66-szc-ip-55-obudowa-teleinformatyczna-przemyslowa/ | P
190-041 | RSC-21U-800*1000*600 Obudowa wewnętrzna IP66 ze stelażem 19 calowym | RSC-21U-800*1000*600 IP66 19-inch indoor enclosure | 2868 | szt | RAL7035_GS | https://radiolex.pl/produkty/rsc-ip-66-szc-ip-55-obudowa-teleinformatyczna-przemyslowa/ | P
190-042 | RSC-25U-800*1200*600 Obudowa wewnętrzna IP66 ze stelażem 19 calowym | RSC-25U-800*1200*600 IP66 19-inch indoor enclosure | 3281 | szt | RAL7035_GS | https://radiolex.pl/produkty/rsc-ip-66-szc-ip-55-obudowa-teleinformatyczna-przemyslowa/ | P
191-001 | SZC-5U-600*300*400 Obudowa zewnętrzna IP55 ze stelażem 19 calowym | SZC-5U-600*300*400 IP55 19-inch outdoor enclosure | 1882 | szt | RAL7035_GS | https://radiolex.pl/produkty/rsc-ip-66-szc-ip-55-obudowa-teleinformatyczna-przemyslowa/ | P
191-002 | SZC-7U-600*400*400 Obudowa zewnętrzna IP55 ze stelażem 19 calowym | SZC-7U-600*400*400 IP55 19-inch outdoor enclosure | 1989 | szt | RAL7035_GS | https://radiolex.pl/produkty/rsc-ip-66-szc-ip-55-obudowa-teleinformatyczna-przemyslowa/ | P
191-003 | SZC-9U-600*500*400 Obudowa zewnętrzna IP55 ze stelażem 19 calowym | SZC-9U-600*500*400 IP55 19-inch outdoor enclosure | 2038 | szt | RAL7035_GS | https://radiolex.pl/produkty/rsc-ip-66-szc-ip-55-obudowa-teleinformatyczna-przemyslowa/ | P
191-004 | SZC-12U-600*600*400 Obudowa zewnętrzna IP55 ze stelażem 19 calowym | SZC-12U-600*600*400 IP55 19-inch outdoor enclosure | 2314 | szt | RAL7035_GS | https://radiolex.pl/produkty/rsc-ip-66-szc-ip-55-obudowa-teleinformatyczna-przemyslowa/ | P
191-005 | SZC-16U-600*800*400 Obudowa zewnętrzna IP55 ze stelażem 19 calowym | SZC-16U-600*800*400 IP55 19-inch outdoor enclosure | 2545 | szt | RAL7035_GS | https://radiolex.pl/produkty/rsc-ip-66-szc-ip-55-obudowa-teleinformatyczna-przemyslowa/ | P
191-006 | SZC-21U-600*1000*400 Obudowa zewnętrzna IP55 ze stelażem 19 calowym | SZC-21U-600*1000*400 IP55 19-inch outdoor enclosure | 2872 | szt | RAL7035_GS | https://radiolex.pl/produkty/rsc-ip-66-szc-ip-55-obudowa-teleinformatyczna-przemyslowa/ | P
191-007 | SZC-25U-600*1200*400 Obudowa zewnętrzna IP55 ze stelażem 19 calowym | SZC-25U-600*1200*400 IP55 19-inch outdoor enclosure | 3294 | szt | RAL7035_GS | https://radiolex.pl/produkty/rsc-ip-66-szc-ip-55-obudowa-teleinformatyczna-przemyslowa/ | P
191-008 | SZC-5U-600*300*500 Obudowa zewnętrzna IP55 ze stelażem 19 calowym | SZC-5U-600*300*500 IP55 19-inch outdoor enclosure | 2041 | szt | RAL7035_GS | https://radiolex.pl/produkty/rsc-ip-66-szc-ip-55-obudowa-teleinformatyczna-przemyslowa/ | P
191-009 | SZC-7U-600*400*500 Obudowa zewnętrzna IP55 ze stelażem 19 calowym | SZC-7U-600*400*500 IP55 19-inch outdoor enclosure | 2158 | szt | RAL7035_GS | https://radiolex.pl/produkty/rsc-ip-66-szc-ip-55-obudowa-teleinformatyczna-przemyslowa/ | P
191-010 | SZC-9U-600*500*500 Obudowa zewnętrzna IP55 ze stelażem 19 calowym | SZC-9U-600*500*500 IP55 19-inch outdoor enclosure | 2210 | szt | RAL7035_GS | https://radiolex.pl/produkty/rsc-ip-66-szc-ip-55-obudowa-teleinformatyczna-przemyslowa/ | P
191-011 | SZC-12U-600*600*500 Obudowa zewnętrzna IP55 ze stelażem 19 calowym | SZC-12U-600*600*500 IP55 19-inch outdoor enclosure | 2512 | szt | RAL7035_GS | https://radiolex.pl/produkty/rsc-ip-66-szc-ip-55-obudowa-teleinformatyczna-przemyslowa/ | P
191-012 | SZC-16U-600*800*500 Obudowa zewnętrzna IP55 ze stelażem 19 calowym | SZC-16U-600*800*500 IP55 19-inch outdoor enclosure | 2762 | szt | RAL7035_GS | https://radiolex.pl/produkty/rsc-ip-66-szc-ip-55-obudowa-teleinformatyczna-przemyslowa/ | P
191-013 | SZC-21U-600*1000*500 Obudowa zewnętrzna IP55 ze stelażem 19 calowym | SZC-21U-600*1000*500 IP55 19-inch outdoor enclosure | 3113 | szt | RAL7035_GS | https://radiolex.pl/produkty/rsc-ip-66-szc-ip-55-obudowa-teleinformatyczna-przemyslowa/ | P
191-014 | SZC-25U-600*1200*500 Obudowa zewnętrzna IP55 ze stelażem 19 calowym | SZC-25U-600*1200*500 IP55 19-inch outdoor enclosure | 3567 | szt | RAL7035_GS | https://radiolex.pl/produkty/rsc-ip-66-szc-ip-55-obudowa-teleinformatyczna-przemyslowa/ | P
191-015 | SZC-5U-600*300*600 Obudowa zewnętrzna IP55 ze stelażem 19 calowym | SZC-5U-600*300*600 IP55 19-inch outdoor enclosure | 2162 | szt | RAL7035_GS | https://radiolex.pl/produkty/rsc-ip-66-szc-ip-55-obudowa-teleinformatyczna-przemyslowa/ | P
191-016 | SZC-7U-600*400*600 Obudowa zewnętrzna IP55 ze stelażem 19 calowym | SZC-7U-600*400*600 IP55 19-inch outdoor enclosure | 2285 | szt | RAL7035_GS | https://radiolex.pl/produkty/rsc-ip-66-szc-ip-55-obudowa-teleinformatyczna-przemyslowa/ | P
191-017 | SZC-9U-600*500*600 Obudowa zewnętrzna IP55 ze stelażem 19 calowym | SZC-9U-600*500*600 IP55 19-inch outdoor enclosure | 2340 | szt | RAL7035_GS | https://radiolex.pl/produkty/rsc-ip-66-szc-ip-55-obudowa-teleinformatyczna-przemyslowa/ | P
191-018 | SZC-12U-600*600*600 Obudowa zewnętrzna IP55 ze stelażem 19 calowym | SZC-12U-600*600*600 IP55 19-inch outdoor enclosure | 2661 | szt | RAL7035_GS | https://radiolex.pl/produkty/rsc-ip-66-szc-ip-55-obudowa-teleinformatyczna-przemyslowa/ | P
191-019 | SZC-16U-600*800*600 Obudowa zewnętrzna IP55 ze stelażem 19 calowym | SZC-16U-600*800*600 IP55 19-inch outdoor enclosure | 2921 | szt | RAL7035_GS | https://radiolex.pl/produkty/rsc-ip-66-szc-ip-55-obudowa-teleinformatyczna-przemyslowa/ | P
191-020 | SZC-21U-600*1000*600 Obudowa zewnętrzna IP55 ze stelażem 19 calowym | SZC-21U-600*1000*600 IP55 19-inch outdoor enclosure | 3291 | szt | RAL7035_GS | https://radiolex.pl/produkty/rsc-ip-66-szc-ip-55-obudowa-teleinformatyczna-przemyslowa/ | P
191-021 | SZC-25U-600*1200*600 Obudowa zewnętrzna IP55 ze stelażem 19 calowym | SZC-25U-600*1200*600 IP55 19-inch outdoor enclosure | 3765 | szt | RAL7035_GS | https://radiolex.pl/produkty/rsc-ip-66-szc-ip-55-obudowa-teleinformatyczna-przemyslowa/ | P
191-022 | SZC-5U-800*300*400 Obudowa zewnętrzna IP55 ze stelażem 19 calowym | SZC-5U-800*300*400 IP55 19-inch outdoor enclosure | 2298 | szt | RAL7035_GS | https://radiolex.pl/produkty/rsc-ip-66-szc-ip-55-obudowa-teleinformatyczna-przemyslowa/ | P
191-023 | SZC-7U-800*400*400 Obudowa zewnętrzna IP55 ze stelażem 19 calowym | SZC-7U-800*400*400 IP55 19-inch outdoor enclosure | 2428 | szt | RAL7035_GS | https://radiolex.pl/produkty/rsc-ip-66-szc-ip-55-obudowa-teleinformatyczna-przemyslowa/ | P
191-024 | SZC-9U-800*500*400 Obudowa zewnętrzna IP55 ze stelażem 19 calowym | SZC-9U-800*500*400 IP55 19-inch outdoor enclosure | 2486 | szt | RAL7035_GS | https://radiolex.pl/produkty/rsc-ip-66-szc-ip-55-obudowa-teleinformatyczna-przemyslowa/ | P
191-025 | SZC-12U-800*600*400 Obudowa zewnętrzna IP55 ze stelażem 19 calowym | SZC-12U-800*600*400 IP55 19-inch outdoor enclosure | 2824 | szt | RAL7035_GS | https://radiolex.pl/produkty/rsc-ip-66-szc-ip-55-obudowa-teleinformatyczna-przemyslowa/ | P
191-026 | SZC-16U-800*800*400 Obudowa zewnętrzna IP55 ze stelażem 19 calowym | SZC-16U-800*800*400 IP55 19-inch outdoor enclosure | 3103 | szt | RAL7035_GS | https://radiolex.pl/produkty/rsc-ip-66-szc-ip-55-obudowa-teleinformatyczna-przemyslowa/ | P
191-027 | SZC-21U-800*1000*400 Obudowa zewnętrzna IP55 ze stelażem 19 calowym | SZC-21U-800*1000*400 IP55 19-inch outdoor enclosure | 3505 | szt | RAL7035_GS | https://radiolex.pl/produkty/rsc-ip-66-szc-ip-55-obudowa-teleinformatyczna-przemyslowa/ | P
191-028 | SZC-25U-800*1200*400 Obudowa zewnętrzna IP55 ze stelażem 19 calowym | SZC-25U-800*1200*400 IP55 19-inch outdoor enclosure | 4018 | szt | RAL7035_GS | https://radiolex.pl/produkty/rsc-ip-66-szc-ip-55-obudowa-teleinformatyczna-przemyslowa/ | P
191-029 | SZC-5U-800*300*500 Obudowa zewnętrzna IP55 ze stelażem 19 calowym | SZC-5U-800*300*500 IP55 19-inch outdoor enclosure | 2489 | szt | RAL7035_GS | https://radiolex.pl/produkty/rsc-ip-66-szc-ip-55-obudowa-teleinformatyczna-przemyslowa/ | P
191-030 | SZC-7U-800*400*500 Obudowa zewnętrzna IP55 ze stelażem 19 calowym | SZC-7U-800*400*500 IP55 19-inch outdoor enclosure | 2632 | szt | RAL7035_GS | https://radiolex.pl/produkty/rsc-ip-66-szc-ip-55-obudowa-teleinformatyczna-przemyslowa/ | P
191-031 | SZC-9U-800*500*500 Obudowa zewnętrzna IP55 ze stelażem 19 calowym | SZC-9U-800*500*500 IP55 19-inch outdoor enclosure | 2697 | szt | RAL7035_GS | https://radiolex.pl/produkty/rsc-ip-66-szc-ip-55-obudowa-teleinformatyczna-przemyslowa/ | P
191-032 | SZC-12U-800*600*500 Obudowa zewnętrzna IP55 ze stelażem 19 calowym | SZC-12U-800*600*500 IP55 19-inch outdoor enclosure | 3064 | szt | RAL7035_GS | https://radiolex.pl/produkty/rsc-ip-66-szc-ip-55-obudowa-teleinformatyczna-przemyslowa/ | P
191-033 | SZC-16U-800*800*500 Obudowa zewnętrzna IP55 ze stelażem 19 calowym | SZC-16U-800*800*500 IP55 19-inch outdoor enclosure | 3369 | szt | RAL7035_GS | https://radiolex.pl/produkty/rsc-ip-66-szc-ip-55-obudowa-teleinformatyczna-przemyslowa/ | P
191-034 | SZC-21U-800*1000*500 Obudowa zewnętrzna IP55 ze stelażem 19 calowym | SZC-21U-800*1000*500 IP55 19-inch outdoor enclosure | 3798 | szt | RAL7035_GS | https://radiolex.pl/produkty/rsc-ip-66-szc-ip-55-obudowa-teleinformatyczna-przemyslowa/ | P
191-035 | SZC-25U-800*1200*500 Obudowa zewnętrzna IP55 ze stelażem 19 calowym | SZC-25U-800*1200*500 IP55 19-inch outdoor enclosure | 4353 | szt | RAL7035_GS | https://radiolex.pl/produkty/rsc-ip-66-szc-ip-55-obudowa-teleinformatyczna-przemyslowa/ | P
191-036 | SZC-5U-800*300*600 Obudowa zewnętrzna IP55 ze stelażem 19 calowym | SZC-5U-800*300*600 IP55 19-inch outdoor enclosure | 2639 | szt | RAL7035_GS | https://radiolex.pl/produkty/rsc-ip-66-szc-ip-55-obudowa-teleinformatyczna-przemyslowa/ | P
191-037 | SZC-7U-800*400*600 Obudowa zewnętrzna IP55 ze stelażem 19 calowym | SZC-7U-800*400*600 IP55 19-inch outdoor enclosure | 2788 | szt | RAL7035_GS | https://radiolex.pl/produkty/rsc-ip-66-szc-ip-55-obudowa-teleinformatyczna-przemyslowa/ | P
191-038 | SZC-9U-800*500*600 Obudowa zewnętrzna IP55 ze stelażem 19 calowym | SZC-9U-800*500*600 IP55 19-inch outdoor enclosure | 2856 | szt | RAL7035_GS | https://radiolex.pl/produkty/rsc-ip-66-szc-ip-55-obudowa-teleinformatyczna-przemyslowa/ | P
191-039 | SZC-12U-800*600*600 Obudowa zewnętrzna IP55 ze stelażem 19 calowym | SZC-12U-800*600*600 IP55 19-inch outdoor enclosure | 3246 | szt | RAL7035_GS | https://radiolex.pl/produkty/rsc-ip-66-szc-ip-55-obudowa-teleinformatyczna-przemyslowa/ | P
191-040 | SZC-16U-800*800*600 Obudowa zewnętrzna IP55 ze stelażem 19 calowym | SZC-16U-800*800*600 IP55 19-inch outdoor enclosure | 3564 | szt | RAL7035_GS | https://radiolex.pl/produkty/rsc-ip-66-szc-ip-55-obudowa-teleinformatyczna-przemyslowa/ | P
191-041 | SZC-21U-800*1000*600 Obudowa zewnętrzna IP55 ze stelażem 19 calowym | SZC-21U-800*1000*600 IP55 19-inch outdoor enclosure | 4015 | szt | RAL7035_GS | https://radiolex.pl/produkty/rsc-ip-66-szc-ip-55-obudowa-teleinformatyczna-przemyslowa/ | P
191-042 | SZC-25U-800*1200*600 Obudowa zewnętrzna IP55 ze stelażem 19 calowym | SZC-25U-800*1200*600 IP55 19-inch outdoor enclosure | 4593 | szt | RAL7035_GS | https://radiolex.pl/produkty/rsc-ip-66-szc-ip-55-obudowa-teleinformatyczna-przemyslowa/ | P
191-101 | SZC-MG-5U-600*300*400 Obudowa z blachy magnelis, zewnętrzna IP55 ze stelażem 19 calowym | SZC-MG-5U-600*300*400 Magnelis sheet IP55 19-inch outdoor enclosure | 2555 | szt | RAL7035_GS | https://radiolex.pl/produkty/rsc-ip-66-szc-ip-55-obudowa-teleinformatyczna-przemyslowa/ | P
191-102 | SZC-MG-7U-600*400*400 Obudowa z blachy magnelis, zewnętrzna IP55 ze stelażem 19 calowym | SZC-MG-7U-600*400*400 Magnelis sheet IP55 19-inch outdoor enclosure | 2700 | szt | RAL7035_GS | https://radiolex.pl/produkty/rsc-ip-66-szc-ip-55-obudowa-teleinformatyczna-przemyslowa/ | P
191-103 | SZC-MG-9U-600*500*400 Obudowa z blachy magnelis, zewnętrzna IP55 ze stelażem 19 calowym | SZC-MG-9U-600*500*400 Magnelis sheet IP55 19-inch outdoor enclosure | 2766 | szt | RAL7035_GS | https://radiolex.pl/produkty/rsc-ip-66-szc-ip-55-obudowa-teleinformatyczna-przemyslowa/ | P
191-104 | SZC-MG-12U-600*600*400 Obudowa z blachy magnelis, zewnętrzna IP55 ze stelażem 19 calowym | SZC-MG-12U-600*600*400 Magnelis sheet IP55 19-inch outdoor enclosure | 3141 | szt | RAL7035_GS | https://radiolex.pl/produkty/rsc-ip-66-szc-ip-55-obudowa-teleinformatyczna-przemyslowa/ | P
191-105 | SZC-MG-16U-600*800*400 Obudowa z blachy magnelis, zewnętrzna IP55 ze stelażem 19 calowym | SZC-MG-16U-600*800*400 Magnelis sheet IP55 19-inch outdoor enclosure | 3454 | szt | RAL7035_GS | https://radiolex.pl/produkty/rsc-ip-66-szc-ip-55-obudowa-teleinformatyczna-przemyslowa/ | P
191-106 | SZC-MG-21U-600*1000*400 Obudowa z blachy magnelis, zewnętrzna IP55 ze stelażem 19 calowym | SZC-MG-21U-600*1000*400 Magnelis sheet IP55 19-inch outdoor enclosure | 3899 | szt | RAL7035_GS | https://radiolex.pl/produkty/rsc-ip-66-szc-ip-55-obudowa-teleinformatyczna-przemyslowa/ | P
191-107 | SZC-MG-25U-600*1200*400 Obudowa z blachy magnelis, zewnętrzna IP55 ze stelażem 19 calowym | SZC-MG-25U-600*1200*400 Magnelis sheet IP55 19-inch outdoor enclosure | 4471 | szt | RAL7035_GS | https://radiolex.pl/produkty/rsc-ip-66-szc-ip-55-obudowa-teleinformatyczna-przemyslowa/ | P
191-108 | SZC-MG-5U-600*300*500 Obudowa z blachy magnelis, zewnętrzna IP55 ze stelażem 19 calowym | SZC-MG-5U-600*300*500 Magnelis sheet IP55 19-inch outdoor enclosure | 2771 | szt | RAL7035_GS | https://radiolex.pl/produkty/rsc-ip-66-szc-ip-55-obudowa-teleinformatyczna-przemyslowa/ | P
191-109 | SZC-MG-7U-600*400*500 Obudowa z blachy magnelis, zewnętrzna IP55 ze stelażem 19 calowym | SZC-MG-7U-600*400*500 Magnelis sheet IP55 19-inch outdoor enclosure | 2929 | szt | RAL7035_GS | https://radiolex.pl/produkty/rsc-ip-66-szc-ip-55-obudowa-teleinformatyczna-przemyslowa/ | P
191-110 | SZC-MG-9U-600*500*500 Obudowa z blachy magnelis, zewnętrzna IP55 ze stelażem 19 calowym | SZC-MG-9U-600*500*500 Magnelis sheet IP55 19-inch outdoor enclosure | 3000 | szt | RAL7035_GS | https://radiolex.pl/produkty/rsc-ip-66-szc-ip-55-obudowa-teleinformatyczna-przemyslowa/ | P
191-111 | SZC-MG-12U-600*600*500 Obudowa z blachy magnelis, zewnętrzna IP55 ze stelażem 19 calowym | SZC-MG-12U-600*600*500 Magnelis sheet IP55 19-inch outdoor enclosure | 3409 | szt | RAL7035_GS | https://radiolex.pl/produkty/rsc-ip-66-szc-ip-55-obudowa-teleinformatyczna-przemyslowa/ | P
191-112 | SZC-MG-16U-600*800*500 Obudowa z blachy magnelis, zewnętrzna IP55 ze stelażem 19 calowym | SZC-MG-16U-600*800*500 Magnelis sheet IP55 19-inch outdoor enclosure | 3749 | szt | RAL7035_GS | https://radiolex.pl/produkty/rsc-ip-66-szc-ip-55-obudowa-teleinformatyczna-przemyslowa/ | P
191-113 | SZC-MG-21U-600*1000*500 Obudowa z blachy magnelis, zewnętrzna IP55 ze stelażem 19 calowym | SZC-MG-21U-600*1000*500 Magnelis sheet IP55 19-inch outdoor enclosure | 4225 | szt | RAL7035_GS | https://radiolex.pl/produkty/rsc-ip-66-szc-ip-55-obudowa-teleinformatyczna-przemyslowa/ | P
191-114 | SZC-MG-25U-600*1200*500 Obudowa z blachy magnelis, zewnętrzna IP55 ze stelażem 19 calowym | SZC-MG-25U-600*1200*500 Magnelis sheet IP55 19-inch outdoor enclosure | 4841 | szt | RAL7035_GS | https://radiolex.pl/produkty/rsc-ip-66-szc-ip-55-obudowa-teleinformatyczna-przemyslowa/ | P
191-115 | SZC-MG-5U-600*300*600 Obudowa z blachy magnelis, zewnętrzna IP55 ze stelażem 19 calowym | SZC-MG-5U-600*300*600 Magnelis sheet IP55 19-inch outdoor enclosure | 2934 | szt | RAL7035_GS | https://radiolex.pl/produkty/rsc-ip-66-szc-ip-55-obudowa-teleinformatyczna-przemyslowa/ | P
191-116 | SZC-MG-7U-600*400*600 Obudowa z blachy magnelis, zewnętrzna IP55 ze stelażem 19 calowym | SZC-MG-7U-600*400*600 Magnelis sheet IP55 19-inch outdoor enclosure | 3101 | szt | RAL7035_GS | https://radiolex.pl/produkty/rsc-ip-66-szc-ip-55-obudowa-teleinformatyczna-przemyslowa/ | P
191-117 | SZC-MG-9U-600*500*600 Obudowa z blachy magnelis, zewnętrzna IP55 ze stelażem 19 calowym | SZC-MG-9U-600*500*600 Magnelis sheet IP55 19-inch outdoor enclosure | 3176 | szt | RAL7035_GS | https://radiolex.pl/produkty/rsc-ip-66-szc-ip-55-obudowa-teleinformatyczna-przemyslowa/ | P
191-118 | SZC-MG-12U-600*600*600 Obudowa z blachy magnelis, zewnętrzna IP55 ze stelażem 19 calowym | SZC-MG-12U-600*600*600 Magnelis sheet IP55 19-inch outdoor enclosure | 3612 | szt | RAL7035_GS | https://radiolex.pl/produkty/rsc-ip-66-szc-ip-55-obudowa-teleinformatyczna-przemyslowa/ | P
191-119 | SZC-MG-16U-600*800*600 Obudowa z blachy magnelis, zewnętrzna IP55 ze stelażem 19 calowym | SZC-MG-16U-600*800*600 Magnelis sheet IP55 19-inch outdoor enclosure | 3965 | szt | RAL7035_GS | https://radiolex.pl/produkty/rsc-ip-66-szc-ip-55-obudowa-teleinformatyczna-przemyslowa/ | P
191-120 | SZC-MG-21U-600*1000*600 Obudowa z blachy magnelis, zewnętrzna IP55 ze stelażem 19 calowym | SZC-MG-21U-600*1000*600 Magnelis sheet IP55 19-inch outdoor enclosure | 4467 | szt | RAL7035_GS | https://radiolex.pl/produkty/rsc-ip-66-szc-ip-55-obudowa-teleinformatyczna-przemyslowa/ | P
191-121 | SZC-MG-25U-600*1200*600 Obudowa z blachy magnelis, zewnętrzna IP55 ze stelażem 19 calowym | SZC-MG-25U-600*1200*600 Magnelis sheet IP55 19-inch outdoor enclosure | 5110 | szt | RAL7035_GS | https://radiolex.pl/produkty/rsc-ip-66-szc-ip-55-obudowa-teleinformatyczna-przemyslowa/ | P
191-122 | SZC-MG-5U-800*300*400 Obudowa z blachy magnelis, zewnętrzna IP55 ze stelażem 19 calowym | SZC-MG-5U-800*300*400 Magnelis sheet IP55 19-inch outdoor enclosure | 3119 | szt | RAL7035_GS | https://radiolex.pl/produkty/rsc-ip-66-szc-ip-55-obudowa-teleinformatyczna-przemyslowa/ | P
191-123 | SZC-MG-7U-800*400*400 Obudowa z blachy magnelis, zewnętrzna IP55 ze stelażem 19 calowym | SZC-MG-7U-800*400*400 Magnelis sheet IP55 19-inch outdoor enclosure | 3295 | szt | RAL7035_GS | https://radiolex.pl/produkty/rsc-ip-66-szc-ip-55-obudowa-teleinformatyczna-przemyslowa/ | P
191-124 | SZC-MG-9U-800*500*400 Obudowa z blachy magnelis, zewnętrzna IP55 ze stelażem 19 calowym | SZC-MG-9U-800*500*400 Magnelis sheet IP55 19-inch outdoor enclosure | 3374 | szt | RAL7035_GS | https://radiolex.pl/produkty/rsc-ip-66-szc-ip-55-obudowa-teleinformatyczna-przemyslowa/ | P
191-125 | SZC-MG-12U-800*600*400 Obudowa z blachy magnelis, zewnętrzna IP55 ze stelażem 19 calowym | SZC-MG-12U-800*600*400 Magnelis sheet IP55 19-inch outdoor enclosure | 3832 | szt | RAL7035_GS | https://radiolex.pl/produkty/rsc-ip-66-szc-ip-55-obudowa-teleinformatyczna-przemyslowa/ | P
191-126 | SZC-MG-16U-800*800*400 Obudowa z blachy magnelis, zewnętrzna IP55 ze stelażem 19 calowym | SZC-MG-16U-800*800*400 Magnelis sheet IP55 19-inch outdoor enclosure | 4211 | szt | RAL7035_GS | https://radiolex.pl/produkty/rsc-ip-66-szc-ip-55-obudowa-teleinformatyczna-przemyslowa/ | P
191-127 | SZC-MG-21U-800*1000*400 Obudowa z blachy magnelis, zewnętrzna IP55 ze stelażem 19 calowym | SZC-MG-21U-800*1000*400 Magnelis sheet IP55 19-inch outdoor enclosure | 4758 | szt | RAL7035_GS | https://radiolex.pl/produkty/rsc-ip-66-szc-ip-55-obudowa-teleinformatyczna-przemyslowa/ | P
191-128 | SZC-MG-25U-800*1200*400 Obudowa z blachy magnelis, zewnętrzna IP55 ze stelażem 19 calowym | SZC-MG-25U-800*1200*400 Magnelis sheet IP55 19-inch outdoor enclosure | 5454 | szt | RAL7035_GS | https://radiolex.pl/produkty/rsc-ip-66-szc-ip-55-obudowa-teleinformatyczna-przemyslowa/ | P
191-129 | SZC-MG-5U-800*300*500 Obudowa z blachy magnelis, zewnętrzna IP55 ze stelażem 19 calowym | SZC-MG-5U-800*300*500 Magnelis sheet IP55 19-inch outdoor enclosure | 3379 | szt | RAL7035_GS | https://radiolex.pl/produkty/rsc-ip-66-szc-ip-55-obudowa-teleinformatyczna-przemyslowa/ | P
191-130 | SZC-MG-7U-800*400*500 Obudowa z blachy magnelis, zewnętrzna IP55 ze stelażem 19 calowym | SZC-MG-7U-800*400*500 Magnelis sheet IP55 19-inch outdoor enclosure | 3572 | szt | RAL7035_GS | https://radiolex.pl/produkty/rsc-ip-66-szc-ip-55-obudowa-teleinformatyczna-przemyslowa/ | P
191-131 | SZC-MG-9U-800*500*500 Obudowa z blachy magnelis, zewnętrzna IP55 ze stelażem 19 calowym | SZC-MG-9U-800*500*500 Magnelis sheet IP55 19-inch outdoor enclosure | 3661 | szt | RAL7035_GS | https://radiolex.pl/produkty/rsc-ip-66-szc-ip-55-obudowa-teleinformatyczna-przemyslowa/ | P
191-132 | SZC-MG-12U-800*600*500 Obudowa z blachy magnelis, zewnętrzna IP55 ze stelażem 19 calowym | SZC-MG-12U-800*600*500 Magnelis sheet IP55 19-inch outdoor enclosure | 4158 | szt | RAL7035_GS | https://radiolex.pl/produkty/rsc-ip-66-szc-ip-55-obudowa-teleinformatyczna-przemyslowa/ | P
191-133 | SZC-MG-16U-800*800*500 Obudowa z blachy magnelis, zewnętrzna IP55 ze stelażem 19 calowym | SZC-MG-16U-800*800*500 Magnelis sheet IP55 19-inch outdoor enclosure | 4573 | szt | RAL7035_GS | https://radiolex.pl/produkty/rsc-ip-66-szc-ip-55-obudowa-teleinformatyczna-przemyslowa/ | P
191-134 | SZC-MG-21U-800*1000*500 Obudowa z blachy magnelis, zewnętrzna IP55 ze stelażem 19 calowym | SZC-MG-21U-800*1000*500 Magnelis sheet IP55 19-inch outdoor enclosure | 5154 | szt | RAL7035_GS | https://radiolex.pl/produkty/rsc-ip-66-szc-ip-55-obudowa-teleinformatyczna-przemyslowa/ | P
191-135 | SZC-MG-25U-800*1200*500 Obudowa z blachy magnelis, zewnętrzna IP55 ze stelażem 19 calowym | SZC-MG-25U-800*1200*500 Magnelis sheet IP55 19-inch outdoor enclosure | 5907 | szt | RAL7035_GS | https://radiolex.pl/produkty/rsc-ip-66-szc-ip-55-obudowa-teleinformatyczna-przemyslowa/ | P
191-136 | SZC-MG-5U-800*300*600 Obudowa z blachy magnelis, zewnętrzna IP55 ze stelażem 19 calowym | SZC-MG-5U-800*300*600 Magnelis sheet IP55 19-inch outdoor enclosure | 3581 | szt | RAL7035_GS | https://radiolex.pl/produkty/rsc-ip-66-szc-ip-55-obudowa-teleinformatyczna-przemyslowa/ | P
191-137 | SZC-MG-7U-800*400*600 Obudowa z blachy magnelis, zewnętrzna IP55 ze stelażem 19 calowym | SZC-MG-7U-800*400*600 Magnelis sheet IP55 19-inch outdoor enclosure | 3784 | szt | RAL7035_GS | https://radiolex.pl/produkty/rsc-ip-66-szc-ip-55-obudowa-teleinformatyczna-przemyslowa/ | P
191-138 | SZC-MG-9U-800*500*600 Obudowa z blachy magnelis, zewnętrzna IP55 ze stelażem 19 calowym | SZC-MG-9U-800*500*600 Magnelis sheet IP55 19-inch outdoor enclosure | 3876 | szt | RAL7035_GS | https://radiolex.pl/produkty/rsc-ip-66-szc-ip-55-obudowa-teleinformatyczna-przemyslowa/ | P
191-139 | SZC-MG-12U-800*600*600 Obudowa z blachy magnelis, zewnętrzna IP55 ze stelażem 19 calowym | SZC-MG-12U-800*600*600 Magnelis sheet IP55 19-inch outdoor enclosure | 4405 | szt | RAL7035_GS | https://radiolex.pl/produkty/rsc-ip-66-szc-ip-55-obudowa-teleinformatyczna-przemyslowa/ | P
191-140 | SZC-MG-16U-800*800*600 Obudowa z blachy magnelis, zewnętrzna IP55 ze stelażem 19 calowym | SZC-MG-16U-800*800*600 Magnelis sheet IP55 19-inch outdoor enclosure | 4837 | szt | RAL7035_GS | https://radiolex.pl/produkty/rsc-ip-66-szc-ip-55-obudowa-teleinformatyczna-przemyslowa/ | P
191-141 | SZC-MG-21U-800*1000*600 Obudowa z blachy magnelis, zewnętrzna IP55 ze stelażem 19 calowym | SZC-MG-21U-800*1000*600 Magnelis sheet IP55 19-inch outdoor enclosure | 5449 | szt | RAL7035_GS | https://radiolex.pl/produkty/rsc-ip-66-szc-ip-55-obudowa-teleinformatyczna-przemyslowa/ | P
191-142 | SZC-MG-25U-800*1200*600 Obudowa z blachy magnelis, zewnętrzna IP55 ze stelażem 19 calowym | SZC-MG-25U-800*1200*600 Magnelis sheet IP55 19-inch outdoor enclosure | 6234 | szt | RAL7035_GS | https://radiolex.pl/produkty/rsc-ip-66-szc-ip-55-obudowa-teleinformatyczna-przemyslowa/ | P
198-001 | UD-RRZ-400*400 Dach obudowy ramowej Zewnętrzny na tulejach | UD-RRZ-400*400 Roof for rack enclosure external on sleeves | 390 | szt | RAL7035_GS | https://radiolex.pl/produkty/ud-rr-dach-obudowy-ramowej/ | P
198-002 | UD-RRZ-400*500 Dach obudowy ramowej Zewnętrzny na tulejach | UD-RRZ-400*500 Roof for rack enclosure external on sleeves | 420 | szt | RAL7035_GS | https://radiolex.pl/produkty/ud-rr-dach-obudowy-ramowej/ | P
198-003 | UD-RRZ-400*600 Dach obudowy ramowej Zewnętrzny na tulejach | UD-RRZ-400*600 Roof for rack enclosure external on sleeves | 452 | szt | RAL7035_GS | https://radiolex.pl/produkty/ud-rr-dach-obudowy-ramowej/ | P
198-004 | UD-RRZ-600*400 Dach obudowy ramowej Zewnętrzny na tulejach | UD-RRZ-600*400 Roof for rack enclosure external on sleeves | 452 | szt | RAL7035_GS | https://radiolex.pl/produkty/ud-rr-dach-obudowy-ramowej/ | P
198-005 | UD-RRZ-600*500 Dach obudowy ramowej Zewnętrzny na tulejach | UD-RRZ-600*500 Roof for rack enclosure external on sleeves | 433 | szt | RAL7035_GS | https://radiolex.pl/produkty/ud-rr-dach-obudowy-ramowej/ | P
198-006 | UD-RRZ-600*600 Dach obudowy ramowej Zewnętrzny na tulejach | UD-RRZ-600*600 Roof for rack enclosure external on sleeves | 506 | szt | RAL7035_GS | https://radiolex.pl/produkty/ud-rr-dach-obudowy-ramowej/ | P
198-007 | UD-RRZ-600*800 Dach obudowy ramowej Zewnętrzny na tulejach | UD-RRZ-600*800 Roof for rack enclosure external on sleeves | 632 | szt | RAL7035_GS | https://radiolex.pl/produkty/ud-rr-dach-obudowy-ramowej/ | P
198-008 | UD-RRZ-800*400 Dach obudowy ramowej Zewnętrzny na tulejach | UD-RRZ-800*400 Roof for rack enclosure external on sleeves | 517 | szt | RAL7035_GS | https://radiolex.pl/produkty/ud-rr-dach-obudowy-ramowej/ | P
198-009 | UD-RRZ-800*500 Dach obudowy ramowej Zewnętrzny na tulejach | UD-RRZ-800*500 Roof for rack enclosure external on sleeves | 552 | szt | RAL7035_GS | https://radiolex.pl/produkty/ud-rr-dach-obudowy-ramowej/ | P
198-010 | UD-RRZ-800*600 Dach obudowy ramowej Zewnętrzny na tulejach | UD-RRZ-800*600 Roof for rack enclosure external on sleeves | 565 | szt | RAL7035_GS | https://radiolex.pl/produkty/ud-rr-dach-obudowy-ramowej/ | P
198-011 | UD-RRZ-800*800 Dach obudowy ramowej Zewnętrzny na tulejach | UD-RRZ-800*800 Roof for rack enclosure external on sleeves | 687 | szt | RAL7035_GS | https://radiolex.pl/produkty/ud-rr-dach-obudowy-ramowej/ | P
198-012 | UD-RRZ-1000*400 Dach obudowy ramowej Zewnętrzny na tulejach | UD-RRZ-1000*400 Roof for rack enclosure external on sleeves | 565 | szt | RAL7035_GS | https://radiolex.pl/produkty/ud-rr-dach-obudowy-ramowej/ | P
198-013 | UD-RRZ-1000*500 Dach obudowy ramowej Zewnętrzny na tulejach | UD-RRZ-1000*500 Roof for rack enclosure external on sleeves | 610 | szt | RAL7035_GS | https://radiolex.pl/produkty/ud-rr-dach-obudowy-ramowej/ | P
198-014 | UD-RRZ-1000*600 Dach obudowy ramowej Zewnętrzny na tulejach | UD-RRZ-1000*600 Roof for rack enclosure external on sleeves | 687 | szt | RAL7035_GS | https://radiolex.pl/produkty/ud-rr-dach-obudowy-ramowej/ | P
198-015 | UD-RRZ-1000*800 Dach obudowy ramowej Zewnętrzny na tulejach | UD-RRZ-1000*800 Roof for rack enclosure external on sleeves | 738 | szt | RAL7035_GS | https://radiolex.pl/produkty/ud-rr-dach-obudowy-ramowej/ | P
198-016 | UD-RRZ-1200*400 Dach obudowy ramowej Zewnętrzny na tulejach | UD-RRZ-1200*400 Roof for rack enclosure external on sleeves | 687 | szt | RAL7035_GS | https://radiolex.pl/produkty/ud-rr-dach-obudowy-ramowej/ | P
198-017 | UD-RRZ-1200*500 Dach obudowy ramowej Zewnętrzny na tulejach | UD-RRZ-1200*500 Roof for rack enclosure external on sleeves | 655 | szt | RAL7035_GS | https://radiolex.pl/produkty/ud-rr-dach-obudowy-ramowej/ | P
198-018 | UD-RRZ-1200*600 Dach obudowy ramowej Zewnętrzny na tulejach | UD-RRZ-1200*600 Roof for rack enclosure external on sleeves | 738 | szt | RAL7035_GS | https://radiolex.pl/produkty/ud-rr-dach-obudowy-ramowej/ | P
198-019 | UD-RRZ-1200*800 Dach obudowy ramowej Zewnętrzny na tulejach | UD-RRZ-1200*800 Roof for rack enclosure external on sleeves | 822 | szt | RAL7035_GS | https://radiolex.pl/produkty/ud-rr-dach-obudowy-ramowej/ | P
198-020 | UD-RRW-400*400 Dach obudowy ramowej Wewnętrzny na tulejach | UD-RRW-400*400 Roof for rack enclosure Internal on sleeves | 390 | szt | RAL7035_GS | https://radiolex.pl/produkty/ud-rr-dach-obudowy-ramowej/ | P
198-021 | UD-RRW-400*500 Dach obudowy ramowej Wewnętrzny na tulejach | UD-RRW-400*500 Roof for rack enclosure Internal on sleeves | 420 | szt | RAL7035_GS | https://radiolex.pl/produkty/ud-rr-dach-obudowy-ramowej/ | P
198-022 | UD-RRW-400*600 Dach obudowy ramowej Wewnętrzny na tulejach | UD-RRW-400*600 Roof for rack enclosure Internal on sleeves | 452 | szt | RAL7035_GS | https://radiolex.pl/produkty/ud-rr-dach-obudowy-ramowej/ | P
198-023 | UD-RRW-600*400 Dach obudowy ramowej Wewnętrzny na tulejach | UD-RRW-600*400 Roof for rack enclosure Internal on sleeves | 452 | szt | RAL7035_GS | https://radiolex.pl/produkty/ud-rr-dach-obudowy-ramowej/ | P
198-024 | UD-RRW-600*500 Dach obudowy ramowej Wewnętrzny na tulejach | UD-RRW-600*500 Roof for rack enclosure Internal on sleeves | 433 | szt | RAL7035_GS | https://radiolex.pl/produkty/ud-rr-dach-obudowy-ramowej/ | P
198-025 | UD-RRW-600*600 Dach obudowy ramowej Wewnętrzny na tulejach | UD-RRW-600*600 Roof for rack enclosure Internal on sleeves | 506 | szt | RAL7035_GS | https://radiolex.pl/produkty/ud-rr-dach-obudowy-ramowej/ | P
198-026 | UD-RRW-600*800 Dach obudowy ramowej Wewnętrzny na tulejach | UD-RRW-600*800 Roof for rack enclosure Internal on sleeves | 632 | szt | RAL7035_GS | https://radiolex.pl/produkty/ud-rr-dach-obudowy-ramowej/ | P
198-027 | UD-RRW-800*400 Dach obudowy ramowej Wewnętrzny na tulejach | UD-RRW-800*400 Roof for rack enclosure Internal on sleeves | 517 | szt | RAL7035_GS | https://radiolex.pl/produkty/ud-rr-dach-obudowy-ramowej/ | P
198-028 | UD-RRW-800*500 Dach obudowy ramowej Wewnętrzny na tulejach | UD-RRW-800*500 Roof for rack enclosure Internal on sleeves | 552 | szt | RAL7035_GS | https://radiolex.pl/produkty/ud-rr-dach-obudowy-ramowej/ | P
198-029 | UD-RRW-800*600 Dach obudowy ramowej Wewnętrzny na tulejach | UD-RRW-800*600 Roof for rack enclosure Internal on sleeves | 565 | szt | RAL7035_GS | https://radiolex.pl/produkty/ud-rr-dach-obudowy-ramowej/ | P
198-030 | UD-RRW-800*800 Dach obudowy ramowej Wewnętrzny na tulejach | UD-RRW-800*800 Roof for rack enclosure Internal on sleeves | 687 | szt | RAL7035_GS | https://radiolex.pl/produkty/ud-rr-dach-obudowy-ramowej/ | P
198-031 | UD-RRW-1000*400 Dach obudowy ramowej Wewnętrzny na tulejach | UD-RRW-1000*400 Roof for rack enclosure Internal on sleeves | 565 | szt | RAL7035_GS | https://radiolex.pl/produkty/ud-rr-dach-obudowy-ramowej/ | P
198-032 | UD-RRW-1000*500 Dach obudowy ramowej Wewnętrzny na tulejach | UD-RRW-1000*500 Roof for rack enclosure Internal on sleeves | 610 | szt | RAL7035_GS | https://radiolex.pl/produkty/ud-rr-dach-obudowy-ramowej/ | P
198-033 | UD-RRW-1000*600 Dach obudowy ramowej Wewnętrzny na tulejach | UD-RRW-1000*600 Roof for rack enclosure Internal on sleeves | 687 | szt | RAL7035_GS | https://radiolex.pl/produkty/ud-rr-dach-obudowy-ramowej/ | P
198-034 | UD-RRW-1000*800 Dach obudowy ramowej Wewnętrzny na tulejach | UD-RRW-1000*800 Roof for rack enclosure Internal on sleeves | 738 | szt | RAL7035_GS | https://radiolex.pl/produkty/ud-rr-dach-obudowy-ramowej/ | P
198-035 | UD-RRW-1200*400 Dach obudowy ramowej Wewnętrzny na tulejach | UD-RRW-1200*400 Roof for rack enclosure Internal on sleeves | 687 | szt | RAL7035_GS | https://radiolex.pl/produkty/ud-rr-dach-obudowy-ramowej/ | P
198-036 | UD-RRW-1200*500 Dach obudowy ramowej Wewnętrzny na tulejach | UD-RRW-1200*500 Roof for rack enclosure Internal on sleeves | 655 | szt | RAL7035_GS | https://radiolex.pl/produkty/ud-rr-dach-obudowy-ramowej/ | P
198-037 | UD-RRW-1200*600 Dach obudowy ramowej Wewnętrzny na tulejach | UD-RRW-1200*600 Roof for rack enclosure Internal on sleeves | 738 | szt | RAL7035_GS | https://radiolex.pl/produkty/ud-rr-dach-obudowy-ramowej/ | P
198-038 | UD-RRW-1200*800 Dach obudowy ramowej Wewnętrzny na tulejach | UD-RRW-1200*800 Roof for rack enclosure Internal on sleeves | 822 | szt | RAL7035_GS | https://radiolex.pl/produkty/ud-rr-dach-obudowy-ramowej/ | P
198-101 | UD-RROZ-400*400 Dach obudowy ramowej Outdoor Zewnętrzny dociskany z perforacją | UD-RROZ-400*400 Roof for rack enclosure external outdoor Tightened with perforation | 548 | szt | RAL7035_GS | https://radiolex.pl/produkty/ud-rr-dach-obudowy-ramowej/ | P
198-102 | UD-RROZ-400*500 Dach obudowy ramowej Outdoor Zewnętrzny dociskany z perforacją | UD-RROZ-400*500 Roof for rack enclosure external outdoor Tightened with perforation | 592 | szt | RAL7035_GS | https://radiolex.pl/produkty/ud-rr-dach-obudowy-ramowej/ | P
198-103 | UD-RROZ-400*600 Dach obudowy ramowej Outdoor Zewnętrzny dociskany z perforacją | UD-RROZ-400*600 Roof for rack enclosure external outdoor Tightened with perforation | 634 | szt | RAL7035_GS | https://radiolex.pl/produkty/ud-rr-dach-obudowy-ramowej/ | P
198-104 | UD-RROZ-600*400 Dach obudowy ramowej Outdoor Zewnętrzny dociskany z perforacją | UD-RROZ-600*400 Roof for rack enclosure external outdoor Tightened with perforation | 634 | szt | RAL7035_GS | https://radiolex.pl/produkty/ud-rr-dach-obudowy-ramowej/ | P
198-105 | UD-RROZ-600*500 Dach obudowy ramowej Outdoor Zewnętrzny dociskany z perforacją | UD-RROZ-600*500 Roof for rack enclosure external outdoor Tightened with perforation | 673 | szt | RAL7035_GS | https://radiolex.pl/produkty/ud-rr-dach-obudowy-ramowej/ | P
198-106 | UD-RROZ-600*600 Dach obudowy ramowej Outdoor Zewnętrzny dociskany z perforacją | UD-RROZ-600*600 Roof for rack enclosure external outdoor Tightened with perforation | 722 | szt | RAL7035_GS | https://radiolex.pl/produkty/ud-rr-dach-obudowy-ramowej/ | P
198-107 | UD-RROZ-600*800 Dach obudowy ramowej Outdoor Zewnętrzny dociskany z perforacją | UD-RROZ-600*800 Roof for rack enclosure external outdoor Tightened with perforation | 790 | szt | RAL7035_GS | https://radiolex.pl/produkty/ud-rr-dach-obudowy-ramowej/ | P
198-108 | UD-RROZ-800*400 Dach obudowy ramowej Outdoor Zewnętrzny dociskany z perforacją | UD-RROZ-800*400 Roof for rack enclosure external outdoor Tightened with perforation | 722 | szt | RAL7035_GS | https://radiolex.pl/produkty/ud-rr-dach-obudowy-ramowej/ | P
198-109 | UD-RROZ-800*500 Dach obudowy ramowej Outdoor Zewnętrzny dociskany z perforacją | UD-RROZ-800*500 Roof for rack enclosure external outdoor Tightened with perforation | 776 | szt | RAL7035_GS | https://radiolex.pl/produkty/ud-rr-dach-obudowy-ramowej/ | P
198-110 | UD-RROZ-800*600 Dach obudowy ramowej Outdoor Zewnętrzny dociskany z perforacją | UD-RROZ-800*600 Roof for rack enclosure external outdoor Tightened with perforation | 790 | szt | RAL7035_GS | https://radiolex.pl/produkty/ud-rr-dach-obudowy-ramowej/ | P
198-111 | UD-RROZ-800*800 Dach obudowy ramowej Outdoor Zewnętrzny dociskany z perforacją | UD-RROZ-800*800 Roof for rack enclosure external outdoor Tightened with perforation | 844 | szt | RAL7035_GS | https://radiolex.pl/produkty/ud-rr-dach-obudowy-ramowej/ | P
198-112 | UD-RROZ-1000*400 Dach obudowy ramowej Outdoor Zewnętrzny dociskany z perforacją | UD-RROZ-1000*400 Roof for rack enclosure external outdoor Tightened with perforation | 721 | szt | RAL7035_GS | https://radiolex.pl/produkty/ud-rr-dach-obudowy-ramowej/ | P
198-113 | UD-RROZ-1000*500 Dach obudowy ramowej Outdoor Zewnętrzny dociskany z perforacją | UD-RROZ-1000*500 Roof for rack enclosure external outdoor Tightened with perforation | 854 | szt | RAL7035_GS | https://radiolex.pl/produkty/ud-rr-dach-obudowy-ramowej/ | P
198-114 | UD-RROZ-1000*600 Dach obudowy ramowej Outdoor Zewnętrzny dociskany z perforacją | UD-RROZ-1000*600 Roof for rack enclosure external outdoor Tightened with perforation | 963 | szt | RAL7035_GS | https://radiolex.pl/produkty/ud-rr-dach-obudowy-ramowej/ | P
198-115 | UD-RROZ-1000*800 Dach obudowy ramowej Outdoor Zewnętrzny dociskany z perforacją | UD-RROZ-1000*800 Roof for rack enclosure external outdoor Tightened with perforation | 1035 | szt | RAL7035_GS | https://radiolex.pl/produkty/ud-rr-dach-obudowy-ramowej/ | P
198-116 | UD-RROZ-1200*400 Dach obudowy ramowej Outdoor Zewnętrzny dociskany z perforacją | UD-RROZ-1200*400 Roof for rack enclosure external outdoor Tightened with perforation | 963 | szt | RAL7035_GS | https://radiolex.pl/produkty/ud-rr-dach-obudowy-ramowej/ | P
198-117 | UD-RROZ-1200*500 Dach obudowy ramowej Outdoor Zewnętrzny dociskany z perforacją | UD-RROZ-1200*500 Roof for rack enclosure external outdoor Tightened with perforation | 919 | szt | RAL7035_GS | https://radiolex.pl/produkty/ud-rr-dach-obudowy-ramowej/ | P
198-118 | UD-RROZ-1200*600 Dach obudowy ramowej Outdoor Zewnętrzny dociskany z perforacją | UD-RROZ-1200*600 Roof for rack enclosure external outdoor Tightened with perforation | 1090 | szt | RAL7035_GS | https://radiolex.pl/produkty/ud-rr-dach-obudowy-ramowej/ | P
198-119 | UD-RROZ-1200*800 Dach obudowy ramowej Outdoor Zewnętrzny dociskany z perforacją | UD-RROZ-1200*800 Roof for rack enclosure external outdoor Tightened with perforation | 1151 | szt | RAL7035_GS | https://radiolex.pl/produkty/ud-rr-dach-obudowy-ramowej/ | P
198-120 | UD-RROW-400*400 Dach obudowy ramowej Outdoor Wewnętrzny dociskany z perforacją | UD-RROW-400*400 Roof for rack enclosure external Internal Tightened with perforation | 548 | szt | RAL7035_GS | https://radiolex.pl/produkty/ud-rr-dach-obudowy-ramowej/ | P
198-121 | UD-RROW-400*500 Dach obudowy ramowej Outdoor Wewnętrzny dociskany z perforacją | UD-RROW-400*500 Roof for rack enclosure external Internal Tightened with perforation | 592 | szt | RAL7035_GS | https://radiolex.pl/produkty/ud-rr-dach-obudowy-ramowej/ | P
198-122 | UD-RROW-400*600 Dach obudowy ramowej Outdoor Wewnętrzny dociskany z perforacją | UD-RROW-400*600 Roof for rack enclosure external Internal Tightened with perforation | 634 | szt | RAL7035_GS | https://radiolex.pl/produkty/ud-rr-dach-obudowy-ramowej/ | P
198-123 | UD-RROW-600*400 Dach obudowy ramowej Outdoor Wewnętrzny dociskany z perforacją | UD-RROW-600*400 Roof for rack enclosure external Internal Tightened with perforation | 634 | szt | RAL7035_GS | https://radiolex.pl/produkty/ud-rr-dach-obudowy-ramowej/ | P
198-124 | UD-RROW-600*500 Dach obudowy ramowej Outdoor Wewnętrzny dociskany z perforacją | UD-RROW-600*500 Roof for rack enclosure external Internal Tightened with perforation | 673 | szt | RAL7035_GS | https://radiolex.pl/produkty/ud-rr-dach-obudowy-ramowej/ | P
198-125 | UD-RROW-600*600 Dach obudowy ramowej Outdoor Wewnętrzny dociskany z perforacją | UD-RROW-600*600 Roof for rack enclosure external Internal Tightened with perforation | 722 | szt | RAL7035_GS | https://radiolex.pl/produkty/ud-rr-dach-obudowy-ramowej/ | P
198-126 | UD-RROW-600*800 Dach obudowy ramowej Outdoor Wewnętrzny dociskany z perforacją | UD-RROW-600*800 Roof for rack enclosure external Internal Tightened with perforation | 790 | szt | RAL7035_GS | https://radiolex.pl/produkty/ud-rr-dach-obudowy-ramowej/ | P
198-127 | UD-RROW-800*400 Dach obudowy ramowej Outdoor Wewnętrzny dociskany z perforacją | UD-RROW-800*400 Roof for rack enclosure external Internal Tightened with perforation | 722 | szt | RAL7035_GS | https://radiolex.pl/produkty/ud-rr-dach-obudowy-ramowej/ | P
198-128 | UD-RROW-800*500 Dach obudowy ramowej Outdoor Wewnętrzny dociskany z perforacją | UD-RROW-800*500 Roof for rack enclosure external Internal Tightened with perforation | 776 | szt | RAL7035_GS | https://radiolex.pl/produkty/ud-rr-dach-obudowy-ramowej/ | P
198-129 | UD-RROW-800*600 Dach obudowy ramowej Outdoor Wewnętrzny dociskany z perforacją | UD-RROW-800*600 Roof for rack enclosure external Internal Tightened with perforation | 790 | szt | RAL7035_GS | https://radiolex.pl/produkty/ud-rr-dach-obudowy-ramowej/ | P
198-130 | UD-RROW-800*800 Dach obudowy ramowej Outdoor Wewnętrzny dociskany z perforacją | UD-RROW-800*800 Roof for rack enclosure external Internal Tightened with perforation | 844 | szt | RAL7035_GS | https://radiolex.pl/produkty/ud-rr-dach-obudowy-ramowej/ | P
198-131 | UD-RROW-1000*400 Dach obudowy ramowej Outdoor Wewnętrzny dociskany z perforacją | UD-RROW-1000*400 Roof for rack enclosure external Internal Tightened with perforation | 721 | szt | RAL7035_GS | https://radiolex.pl/produkty/ud-rr-dach-obudowy-ramowej/ | P
198-132 | UD-RROW-1000*500 Dach obudowy ramowej Outdoor Wewnętrzny dociskany z perforacją | UD-RROW-1000*500 Roof for rack enclosure external Internal Tightened with perforation | 854 | szt | RAL7035_GS | https://radiolex.pl/produkty/ud-rr-dach-obudowy-ramowej/ | P
198-133 | UD-RROW-1000*600 Dach obudowy ramowej Outdoor Wewnętrzny dociskany z perforacją | UD-RROW-1000*600 Roof for rack enclosure external Internal Tightened with perforation | 963 | szt | RAL7035_GS | https://radiolex.pl/produkty/ud-rr-dach-obudowy-ramowej/ | P
198-134 | UD-RROW-1000*800 Dach obudowy ramowej Outdoor Wewnętrzny dociskany z perforacją | UD-RROW-1000*800 Roof for rack enclosure external Internal Tightened with perforation | 1035 | szt | RAL7035_GS | https://radiolex.pl/produkty/ud-rr-dach-obudowy-ramowej/ | P
198-135 | UD-RROW-1200*400 Dach obudowy ramowej Outdoor Wewnętrzny dociskany z perforacją | UD-RROW-1200*400 Roof for rack enclosure external Internal Tightened with perforation | 963 | szt | RAL7035_GS | https://radiolex.pl/produkty/ud-rr-dach-obudowy-ramowej/ | P
198-136 | UD-RROW-1200*500 Dach obudowy ramowej Outdoor Wewnętrzny dociskany z perforacją | UD-RROW-1200*500 Roof for rack enclosure external Internal Tightened with perforation | 919 | szt | RAL7035_GS | https://radiolex.pl/produkty/ud-rr-dach-obudowy-ramowej/ | P
198-137 | UD-RROW-1200*600 Dach obudowy ramowej Outdoor Wewnętrzny dociskany z perforacją | UD-RROW-1200*600 Roof for rack enclosure external Internal Tightened with perforation | 1090 | szt | RAL7035_GS | https://radiolex.pl/produkty/ud-rr-dach-obudowy-ramowej/ | P
198-138 | UD-RROW-1200*800 Dach obudowy ramowej Outdoor Wewnętrzny dociskany z perforacją | UD-RROW-1200*800 Roof for rack enclosure external Internal Tightened with perforation | 1151 | szt | RAL7035_GS | https://radiolex.pl/produkty/ud-rr-dach-obudowy-ramowej/ | P
198-501 | UD-RR-ASL-400*400 Dach obudowy ramowej Asymetryczny Lewy na tulejach | UD-RR-ASL-400*400 Roof for rack enclosure Asymmetric Left on sleeves | 390 | szt | RAL7035_GS | https://radiolex.pl/produkty/ud-rr-dach-obudowy-ramowej/ | P
198-502 | UD-RR-ASL-400*500 Dach obudowy ramowej Asymetryczny Lewy na tulejach | UD-RR-ASL-400*500 Roof for rack enclosure Asymmetric Left on sleeves | 420 | szt | RAL7035_GS | https://radiolex.pl/produkty/ud-rr-dach-obudowy-ramowej/ | P
198-503 | UD-RR-ASL-400*600 Dach obudowy ramowej Asymetryczny Lewy na tulejach | UD-RR-ASL-400*600 Roof for rack enclosure Asymmetric Left on sleeves | 452 | szt | RAL7035_GS | https://radiolex.pl/produkty/ud-rr-dach-obudowy-ramowej/ | P
198-504 | UD-RR-ASL-600*400 Dach obudowy ramowej Asymetryczny Lewy na tulejach | UD-RR-ASL-600*400 Roof for rack enclosure Asymmetric Left on sleeves | 452 | szt | RAL7035_GS | https://radiolex.pl/produkty/ud-rr-dach-obudowy-ramowej/ | P
198-505 | UD-RR-ASL-600*500 Dach obudowy ramowej Asymetryczny Lewy na tulejach | UD-RR-ASL-600*500 Roof for rack enclosure Asymmetric Left on sleeves | 433 | szt | RAL7035_GS | https://radiolex.pl/produkty/ud-rr-dach-obudowy-ramowej/ | P
198-506 | UD-RR-ASL-600*600 Dach obudowy ramowej Asymetryczny Lewy na tulejach | UD-RR-ASL-600*600 Roof for rack enclosure Asymmetric Left on sleeves | 506 | szt | RAL7035_GS | https://radiolex.pl/produkty/ud-rr-dach-obudowy-ramowej/ | P
198-507 | UD-RR-ASL-600*800 Dach obudowy ramowej Asymetryczny Lewy na tulejach | UD-RR-ASL-600*800 Roof for rack enclosure Asymmetric Left on sleeves | 632 | szt | RAL7035_GS | https://radiolex.pl/produkty/ud-rr-dach-obudowy-ramowej/ | P
198-508 | UD-RR-ASL-800*400 Dach obudowy ramowej Asymetryczny Lewy na tulejach | UD-RR-ASL-800*400 Roof for rack enclosure Asymmetric Left on sleeves | 517 | szt | RAL7035_GS | https://radiolex.pl/produkty/ud-rr-dach-obudowy-ramowej/ | P
198-509 | UD-RR-ASL-800*500 Dach obudowy ramowej Asymetryczny Lewy na tulejach | UD-RR-ASL-800*500 Roof for rack enclosure Asymmetric Left on sleeves | 552 | szt | RAL7035_GS | https://radiolex.pl/produkty/ud-rr-dach-obudowy-ramowej/ | P
198-510 | UD-RR-ASL-800*600 Dach obudowy ramowej Asymetryczny Lewy na tulejach | UD-RR-ASL-800*600 Roof for rack enclosure Asymmetric Left on sleeves | 565 | szt | RAL7035_GS | https://radiolex.pl/produkty/ud-rr-dach-obudowy-ramowej/ | P
198-511 | UD-RR-ASL-800*800 Dach obudowy ramowej Asymetryczny Lewy na tulejach | UD-RR-ASL-800*800 Roof for rack enclosure Asymmetric Left on sleeves | 687 | szt | RAL7035_GS | https://radiolex.pl/produkty/ud-rr-dach-obudowy-ramowej/ | P
198-512 | UD-RR-ASL-1000*400 Dach obudowy ramowej Asymetryczny Lewy na tulejach | UD-RR-ASL-1000*400 Roof for rack enclosure Asymmetric Left on sleeves | 565 | szt | RAL7035_GS | https://radiolex.pl/produkty/ud-rr-dach-obudowy-ramowej/ | P
198-513 | UD-RR-ASL-1000*500 Dach obudowy ramowej Asymetryczny Lewy na tulejach | UD-RR-ASL-1000*500 Roof for rack enclosure Asymmetric Left on sleeves | 610 | szt | RAL7035_GS | https://radiolex.pl/produkty/ud-rr-dach-obudowy-ramowej/ | P
198-514 | UD-RR-ASL-1000*600 Dach obudowy ramowej Asymetryczny Lewy na tulejach | UD-RR-ASL-1000*600 Roof for rack enclosure Asymmetric Left on sleeves | 687 | szt | RAL7035_GS | https://radiolex.pl/produkty/ud-rr-dach-obudowy-ramowej/ | P
198-515 | UD-RR-ASL-1000*800 Dach obudowy ramowej Asymetryczny Lewy na tulejach | UD-RR-ASL-1000*800 Roof for rack enclosure Asymmetric Left on sleeves | 738 | szt | RAL7035_GS | https://radiolex.pl/produkty/ud-rr-dach-obudowy-ramowej/ | P
198-516 | UD-RR-ASL-1200*400 Dach obudowy ramowej Asymetryczny Lewy na tulejach | UD-RR-ASL-1200*400 Roof for rack enclosure Asymmetric Left on sleeves | 687 | szt | RAL7035_GS | https://radiolex.pl/produkty/ud-rr-dach-obudowy-ramowej/ | P
198-517 | UD-RR-ASL-1200*500 Dach obudowy ramowej Asymetryczny Lewy na tulejach | UD-RR-ASL-1200*500 Roof for rack enclosure Asymmetric Left on sleeves | 655 | szt | RAL7035_GS | https://radiolex.pl/produkty/ud-rr-dach-obudowy-ramowej/ | P
198-518 | UD-RR-ASL-1200*600 Dach obudowy ramowej Asymetryczny Lewy na tulejach | UD-RR-ASL-1200*600 Roof for rack enclosure Asymmetric Left on sleeves | 738 | szt | RAL7035_GS | https://radiolex.pl/produkty/ud-rr-dach-obudowy-ramowej/ | P
198-519 | UD-RR-ASL-1200*800 Dach obudowy ramowej Asymetryczny Lewy na tulejach | UD-RR-ASL-1200*800 Roof for rack enclosure Asymmetric Left on sleeves | 822 | szt | RAL7035_GS | https://radiolex.pl/produkty/ud-rr-dach-obudowy-ramowej/ | P
198-520 | UD-RR-ASP-400*400 Dach obudowy ramowej Asymetryczny Prawy na tulejach | UD-RR-ASP-400*400 Roof for rack enclosure Asymmetric Right on sleeves | 390 | szt | RAL7035_GS | https://radiolex.pl/produkty/ud-rr-dach-obudowy-ramowej/ | P
198-521 | UD-RR-ASP-400*500 Dach obudowy ramowej Asymetryczny Prawy na tulejach | UD-RR-ASP-400*500 Roof for rack enclosure Asymmetric Right on sleeves | 420 | szt | RAL7035_GS | https://radiolex.pl/produkty/ud-rr-dach-obudowy-ramowej/ | P
198-522 | UD-RR-ASP-400*600 Dach obudowy ramowej Asymetryczny Prawy na tulejach | UD-RR-ASP-400*600 Roof for rack enclosure Asymmetric Right on sleeves | 452 | szt | RAL7035_GS | https://radiolex.pl/produkty/ud-rr-dach-obudowy-ramowej/ | P
198-523 | UD-RR-ASP-600*400 Dach obudowy ramowej Asymetryczny Prawy na tulejach | UD-RR-ASP-600*400 Roof for rack enclosure Asymmetric Right on sleeves | 452 | szt | RAL7035_GS | https://radiolex.pl/produkty/ud-rr-dach-obudowy-ramowej/ | P
198-524 | UD-RR-ASP-600*500 Dach obudowy ramowej Asymetryczny Prawy na tulejach | UD-RR-ASP-600*500 Roof for rack enclosure Asymmetric Right on sleeves | 433 | szt | RAL7035_GS | https://radiolex.pl/produkty/ud-rr-dach-obudowy-ramowej/ | P
198-525 | UD-RR-ASP-600*600 Dach obudowy ramowej Asymetryczny Prawy na tulejach | UD-RR-ASP-600*600 Roof for rack enclosure Asymmetric Right on sleeves | 506 | szt | RAL7035_GS | https://radiolex.pl/produkty/ud-rr-dach-obudowy-ramowej/ | P
198-526 | UD-RR-ASP-600*800 Dach obudowy ramowej Asymetryczny Prawy na tulejach | UD-RR-ASP-600*800 Roof for rack enclosure Asymmetric Right on sleeves | 632 | szt | RAL7035_GS | https://radiolex.pl/produkty/ud-rr-dach-obudowy-ramowej/ | P
198-527 | UD-RR-ASP-800*400 Dach obudowy ramowej Asymetryczny Prawy na tulejach | UD-RR-ASP-800*400 Roof for rack enclosure Asymmetric Right on sleeves | 517 | szt | RAL7035_GS | https://radiolex.pl/produkty/ud-rr-dach-obudowy-ramowej/ | P
198-528 | UD-RR-ASP-800*500 Dach obudowy ramowej Asymetryczny Prawy na tulejach | UD-RR-ASP-800*500 Roof for rack enclosure Asymmetric Right on sleeves | 552 | szt | RAL7035_GS | https://radiolex.pl/produkty/ud-rr-dach-obudowy-ramowej/ | P
198-529 | UD-RR-ASP-800*600 Dach obudowy ramowej Asymetryczny Prawy na tulejach | UD-RR-ASP-800*600 Roof for rack enclosure Asymmetric Right on sleeves | 565 | szt | RAL7035_GS | https://radiolex.pl/produkty/ud-rr-dach-obudowy-ramowej/ | P
198-530 | UD-RR-ASP-800*800 Dach obudowy ramowej Asymetryczny Prawy na tulejach | UD-RR-ASP-800*800 Roof for rack enclosure Asymmetric Right on sleeves | 687 | szt | RAL7035_GS | https://radiolex.pl/produkty/ud-rr-dach-obudowy-ramowej/ | P
198-531 | UD-RR-ASP-1000*400 Dach obudowy ramowej Asymetryczny Prawy na tulejach | UD-RR-ASP-1000*400 Roof for rack enclosure Asymmetric Right on sleeves | 565 | szt | RAL7035_GS | https://radiolex.pl/produkty/ud-rr-dach-obudowy-ramowej/ | P
198-532 | UD-RR-ASP-1000*500 Dach obudowy ramowej Asymetryczny Prawy na tulejach | UD-RR-ASP-1000*500 Roof for rack enclosure Asymmetric Right on sleeves | 610 | szt | RAL7035_GS | https://radiolex.pl/produkty/ud-rr-dach-obudowy-ramowej/ | P
198-533 | UD-RR-ASP-1000*600 Dach obudowy ramowej Asymetryczny Prawy na tulejach | UD-RR-ASP-1000*600 Roof for rack enclosure Asymmetric Right on sleeves | 687 | szt | RAL7035_GS | https://radiolex.pl/produkty/ud-rr-dach-obudowy-ramowej/ | P
198-534 | UD-RR-ASP-1000*800 Dach obudowy ramowej Asymetryczny Prawy na tulejach | UD-RR-ASP-1000*800 Roof for rack enclosure Asymmetric Right on sleeves | 738 | szt | RAL7035_GS | https://radiolex.pl/produkty/ud-rr-dach-obudowy-ramowej/ | P
198-535 | UD-RR-ASP-1200*400 Dach obudowy ramowej Asymetryczny Prawy na tulejach | UD-RR-ASP-1200*400 Roof for rack enclosure Asymmetric Right on sleeves | 687 | szt | RAL7035_GS | https://radiolex.pl/produkty/ud-rr-dach-obudowy-ramowej/ | P
198-536 | UD-RR-ASP-1200*500 Dach obudowy ramowej Asymetryczny Prawy na tulejach | UD-RR-ASP-1200*500 Roof for rack enclosure Asymmetric Right on sleeves | 655 | szt | RAL7035_GS | https://radiolex.pl/produkty/ud-rr-dach-obudowy-ramowej/ | P
198-537 | UD-RR-ASP-1200*600 Dach obudowy ramowej Asymetryczny Prawy na tulejach | UD-RR-ASP-1200*600 Roof for rack enclosure Asymmetric Right on sleeves | 738 | szt | RAL7035_GS | https://radiolex.pl/produkty/ud-rr-dach-obudowy-ramowej/ | P
198-538 | UD-RR-ASP-1200*800 Dach obudowy ramowej Asymetryczny Prawy na tulejach | UD-RR-ASP-1200*800 Roof for rack enclosure Asymmetric Right on sleeves | 822 | szt | RAL7035_GS | https://radiolex.pl/produkty/ud-rr-dach-obudowy-ramowej/ | P
198-601 | UD-RRO-ASL-400*400 Dach obudowy ramowej Outdoor Asymetryczny Lewy dociskany z perforacją | UD-RRO-ASL-400*400 Roof for rack enclosure Asymmetric Left tightened with perforation | 548 | szt | RAL7035_GS | https://radiolex.pl/produkty/ud-rr-dach-obudowy-ramowej/ | P
198-602 | UD-RRO-ASL-400*500 Dach obudowy ramowej Outdoor Asymetryczny Lewy dociskany z perforacją | UD-RRO-ASL-400*500 Roof for rack enclosure Asymmetric Left tightened with perforation | 592 | szt | RAL7035_GS | https://radiolex.pl/produkty/ud-rr-dach-obudowy-ramowej/ | P
198-603 | UD-RRO-ASL-400*600 Dach obudowy ramowej Outdoor Asymetryczny Lewy dociskany z perforacją | UD-RRO-ASL-400*600 Roof for rack enclosure Asymmetric Left tightened with perforation | 634 | szt | RAL7035_GS | https://radiolex.pl/produkty/ud-rr-dach-obudowy-ramowej/ | P
198-604 | UD-RRO-ASL-600*400 Dach obudowy ramowej Outdoor Asymetryczny Lewy dociskany z perforacją | UD-RRO-ASL-600*400 Roof for rack enclosure Asymmetric Left tightened with perforation | 634 | szt | RAL7035_GS | https://radiolex.pl/produkty/ud-rr-dach-obudowy-ramowej/ | P
198-605 | UD-RRO-ASL-600*500 Dach obudowy ramowej Outdoor Asymetryczny Lewy dociskany z perforacją | UD-RRO-ASL-600*500 Roof for rack enclosure Asymmetric Left tightened with perforation | 673 | szt | RAL7035_GS | https://radiolex.pl/produkty/ud-rr-dach-obudowy-ramowej/ | P
198-606 | UD-RRO-ASL-600*600 Dach obudowy ramowej Outdoor Asymetryczny Lewy dociskany z perforacją | UD-RRO-ASL-600*600 Roof for rack enclosure Asymmetric Left tightened with perforation | 722 | szt | RAL7035_GS | https://radiolex.pl/produkty/ud-rr-dach-obudowy-ramowej/ | P
198-607 | UD-RRO-ASL-600*800 Dach obudowy ramowej Outdoor Asymetryczny Lewy dociskany z perforacją | UD-RRO-ASL-600*800 Roof for rack enclosure Asymmetric Left tightened with perforation | 790 | szt | RAL7035_GS | https://radiolex.pl/produkty/ud-rr-dach-obudowy-ramowej/ | P
198-608 | UD-RRO-ASL-800*400 Dach obudowy ramowej Outdoor Asymetryczny Lewy dociskany z perforacją | UD-RRO-ASL-800*400 Roof for rack enclosure Asymmetric Left tightened with perforation | 722 | szt | RAL7035_GS | https://radiolex.pl/produkty/ud-rr-dach-obudowy-ramowej/ | P
198-609 | UD-RRO-ASL-800*500 Dach obudowy ramowej Outdoor Asymetryczny Lewy dociskany z perforacją | UD-RRO-ASL-800*500 Roof for rack enclosure Asymmetric Left tightened with perforation | 776 | szt | RAL7035_GS | https://radiolex.pl/produkty/ud-rr-dach-obudowy-ramowej/ | P
198-610 | UD-RRO-ASL-800*600 Dach obudowy ramowej Outdoor Asymetryczny Lewy dociskany z perforacją | UD-RRO-ASL-800*600 Roof for rack enclosure Asymmetric Left tightened with perforation | 790 | szt | RAL7035_GS | https://radiolex.pl/produkty/ud-rr-dach-obudowy-ramowej/ | P
198-611 | UD-RRO-ASL-800*800 Dach obudowy ramowej Outdoor Asymetryczny Lewy dociskany z perforacją | UD-RRO-ASL-800*800 Roof for rack enclosure Asymmetric Left tightened with perforation | 844 | szt | RAL7035_GS | https://radiolex.pl/produkty/ud-rr-dach-obudowy-ramowej/ | P
198-612 | UD-RRO-ASL-1000*400 Dach obudowy ramowej Outdoor Asymetryczny Lewy dociskany z perforacją | UD-RRO-ASL-1000*400 Roof for rack enclosure Asymmetric Left tightened with perforation | 721 | szt | RAL7035_GS | https://radiolex.pl/produkty/ud-rr-dach-obudowy-ramowej/ | P
198-613 | UD-RRO-ASL-1000*500 Dach obudowy ramowej Outdoor Asymetryczny Lewy dociskany z perforacją | UD-RRO-ASL-1000*500 Roof for rack enclosure Asymmetric Left tightened with perforation | 854 | szt | RAL7035_GS | https://radiolex.pl/produkty/ud-rr-dach-obudowy-ramowej/ | P
198-614 | UD-RRO-ASL-1000*600 Dach obudowy ramowej Outdoor Asymetryczny Lewy dociskany z perforacją | UD-RRO-ASL-1000*600 Roof for rack enclosure Asymmetric Left tightened with perforation | 963 | szt | RAL7035_GS | https://radiolex.pl/produkty/ud-rr-dach-obudowy-ramowej/ | P
198-615 | UD-RRO-ASL-1000*800 Dach obudowy ramowej Outdoor Asymetryczny Lewy dociskany z perforacją | UD-RRO-ASL-1000*800 Roof for rack enclosure Asymmetric Left tightened with perforation | 1035 | szt | RAL7035_GS | https://radiolex.pl/produkty/ud-rr-dach-obudowy-ramowej/ | P
198-616 | UD-RRO-ASL-1200*400 Dach obudowy ramowej Outdoor Asymetryczny Lewy dociskany z perforacją | UD-RRO-ASL-1200*400 Roof for rack enclosure Asymmetric Left tightened with perforation | 963 | szt | RAL7035_GS | https://radiolex.pl/produkty/ud-rr-dach-obudowy-ramowej/ | P
198-617 | UD-RRO-ASL-1200*500 Dach obudowy ramowej Outdoor Asymetryczny Lewy dociskany z perforacją | UD-RRO-ASL-1200*500 Roof for rack enclosure Asymmetric Left tightened with perforation | 919 | szt | RAL7035_GS | https://radiolex.pl/produkty/ud-rr-dach-obudowy-ramowej/ | P
198-618 | UD-RRO-ASL-1200*600 Dach obudowy ramowej Outdoor Asymetryczny Lewy dociskany z perforacją | UD-RRO-ASL-1200*600 Roof for rack enclosure Asymmetric Left tightened with perforation | 1090 | szt | RAL7035_GS | https://radiolex.pl/produkty/ud-rr-dach-obudowy-ramowej/ | P
198-619 | UD-RRO-ASL-1200*800 Dach obudowy ramowej Outdoor Asymetryczny Lewy dociskany z perforacją | UD-RRO-ASL-1200*800 Roof for rack enclosure Asymmetric Left tightened with perforation | 1151 | szt | RAL7035_GS | https://radiolex.pl/produkty/ud-rr-dach-obudowy-ramowej/ | P
198-620 | UD-RRO-ASP-400*400 Dach obudowy ramowej Outdoor Asymetryczny Prawy dociskany z perforacją | UD-RRO-ASP-400*400 Roof for rack enclosure Asymmetric Right tightened with perforation | 548 | szt | RAL7035_GS | https://radiolex.pl/produkty/ud-rr-dach-obudowy-ramowej/ | P
198-621 | UD-RRO-ASP-400*500 Dach obudowy ramowej Outdoor Asymetryczny Prawy dociskany z perforacją | UD-RRO-ASP-400*500 Roof for rack enclosure Asymmetric Right tightened with perforation | 592 | szt | RAL7035_GS | https://radiolex.pl/produkty/ud-rr-dach-obudowy-ramowej/ | P
198-622 | UD-RRO-ASP-400*600 Dach obudowy ramowej Outdoor Asymetryczny Prawy dociskany z perforacją | UD-RRO-ASP-400*600 Roof for rack enclosure Asymmetric Right tightened with perforation | 634 | szt | RAL7035_GS | https://radiolex.pl/produkty/ud-rr-dach-obudowy-ramowej/ | P
198-623 | UD-RRO-ASP-600*400 Dach obudowy ramowej Outdoor Asymetryczny Prawy dociskany z perforacją | UD-RRO-ASP-600*400 Roof for rack enclosure Asymmetric Right tightened with perforation | 634 | szt | RAL7035_GS | https://radiolex.pl/produkty/ud-rr-dach-obudowy-ramowej/ | P
198-624 | UD-RRO-ASP-600*500 Dach obudowy ramowej Outdoor Asymetryczny Prawy dociskany z perforacją | UD-RRO-ASP-600*500 Roof for rack enclosure Asymmetric Right tightened with perforation | 673 | szt | RAL7035_GS | https://radiolex.pl/produkty/ud-rr-dach-obudowy-ramowej/ | P
198-625 | UD-RRO-ASP-600*600 Dach obudowy ramowej Outdoor Asymetryczny Prawy dociskany z perforacją | UD-RRO-ASP-600*600 Roof for rack enclosure Asymmetric Right tightened with perforation | 722 | szt | RAL7035_GS | https://radiolex.pl/produkty/ud-rr-dach-obudowy-ramowej/ | P
198-626 | UD-RRO-ASP-600*800 Dach obudowy ramowej Outdoor Asymetryczny Prawy dociskany z perforacją | UD-RRO-ASP-600*800 Roof for rack enclosure Asymmetric Right tightened with perforation | 790 | szt | RAL7035_GS | https://radiolex.pl/produkty/ud-rr-dach-obudowy-ramowej/ | P
198-627 | UD-RRO-ASP-800*400 Dach obudowy ramowej Outdoor Asymetryczny Prawy dociskany z perforacją | UD-RRO-ASP-800*400 Roof for rack enclosure Asymmetric Right tightened with perforation | 722 | szt | RAL7035_GS | https://radiolex.pl/produkty/ud-rr-dach-obudowy-ramowej/ | P
198-628 | UD-RRO-ASP-800*500 Dach obudowy ramowej Outdoor Asymetryczny Prawy dociskany z perforacją | UD-RRO-ASP-800*500 Roof for rack enclosure Asymmetric Right tightened with perforation | 776 | szt | RAL7035_GS | https://radiolex.pl/produkty/ud-rr-dach-obudowy-ramowej/ | P
198-629 | UD-RRO-ASP-800*600 Dach obudowy ramowej Outdoor Asymetryczny Prawy dociskany z perforacją | UD-RRO-ASP-800*600 Roof for rack enclosure Asymmetric Right tightened with perforation | 790 | szt | RAL7035_GS | https://radiolex.pl/produkty/ud-rr-dach-obudowy-ramowej/ | P
198-630 | UD-RRO-ASP-800*800 Dach obudowy ramowej Outdoor Asymetryczny Prawy dociskany z perforacją | UD-RRO-ASP-800*800 Roof for rack enclosure Asymmetric Right tightened with perforation | 844 | szt | RAL7035_GS | https://radiolex.pl/produkty/ud-rr-dach-obudowy-ramowej/ | P
198-631 | UD-RRO-ASP-1000*400 Dach obudowy ramowej Outdoor Asymetryczny Prawy dociskany z perforacją | UD-RRO-ASP-1000*400 Roof for rack enclosure Asymmetric Right tightened with perforation | 721 | szt | RAL7035_GS | https://radiolex.pl/produkty/ud-rr-dach-obudowy-ramowej/ | P
198-632 | UD-RRO-ASP-1000*500 Dach obudowy ramowej Outdoor Asymetryczny Prawy dociskany z perforacją | UD-RRO-ASP-1000*500 Roof for rack enclosure Asymmetric Right tightened with perforation | 854 | szt | RAL7035_GS | https://radiolex.pl/produkty/ud-rr-dach-obudowy-ramowej/ | P
198-633 | UD-RRO-ASP-1000*600 Dach obudowy ramowej Outdoor Asymetryczny Prawy dociskany z perforacją | UD-RRO-ASP-1000*600 Roof for rack enclosure Asymmetric Right tightened with perforation | 963 | szt | RAL7035_GS | https://radiolex.pl/produkty/ud-rr-dach-obudowy-ramowej/ | P
198-634 | UD-RRO-ASP-1000*800 Dach obudowy ramowej Outdoor Asymetryczny Prawy dociskany z perforacją | UD-RRO-ASP-1000*800 Roof for rack enclosure Asymmetric Right tightened with perforation | 1035 | szt | RAL7035_GS | https://radiolex.pl/produkty/ud-rr-dach-obudowy-ramowej/ | P
198-635 | UD-RRO-ASP-1200*400 Dach obudowy ramowej Outdoor Asymetryczny Prawy dociskany z perforacją | UD-RRO-ASP-1200*400 Roof for rack enclosure Asymmetric Right tightened with perforation | 963 | szt | RAL7035_GS | https://radiolex.pl/produkty/ud-rr-dach-obudowy-ramowej/ | P
198-636 | UD-RRO-ASP-1200*500 Dach obudowy ramowej Outdoor Asymetryczny Prawy dociskany z perforacją | UD-RRO-ASP-1200*500 Roof for rack enclosure Asymmetric Right tightened with perforation | 919 | szt | RAL7035_GS | https://radiolex.pl/produkty/ud-rr-dach-obudowy-ramowej/ | P
198-637 | UD-RRO-ASP-1200*600 Dach obudowy ramowej Outdoor Asymetryczny Prawy dociskany z perforacją | UD-RRO-ASP-1200*600 Roof for rack enclosure Asymmetric Right tightened with perforation | 1090 | szt | RAL7035_GS | https://radiolex.pl/produkty/ud-rr-dach-obudowy-ramowej/ | P
198-638 | UD-RRO-ASP-1200*800 Dach obudowy ramowej Outdoor Asymetryczny Prawy dociskany z perforacją | UD-RRO-ASP-1200*800 Roof for rack enclosure Asymmetric Right tightened with perforation | 1151 | szt | RAL7035_GS | https://radiolex.pl/produkty/ud-rr-dach-obudowy-ramowej/ | P
199-001 | UD-RRZ-OH-400*400 Dach obudowy ramowej Zewnętrzny ze stali nierdzewnej 1.4301 (AISI 304) na tulejach | UD-RRZ-OH-400*400 Roof for rack enclosure external, stainless steel 1.4301 (AISI 304) on sleeves | 1370 | szt | SZLIF | https://radiolex.pl/produkty/ud-rr-dach-obudowy-ramowej/ | P
199-002 | UD-RRZ-OH-400*500 Dach obudowy ramowej Zewnętrzny ze stali nierdzewnej 1.4301 (AISI 304) na tulejach | UD-RRZ-OH-400*500 Roof for rack enclosure external, stainless steel 1.4301 (AISI 304) on sleeves | 1478 | szt | SZLIF | https://radiolex.pl/produkty/ud-rr-dach-obudowy-ramowej/ | P
199-003 | UD-RRZ-OH-400*600 Dach obudowy ramowej Zewnętrzny ze stali nierdzewnej 1.4301 (AISI 304) na tulejach | UD-RRZ-OH-400*600 Roof for rack enclosure external, stainless steel 1.4301 (AISI 304) on sleeves | 1587 | szt | SZLIF | https://radiolex.pl/produkty/ud-rr-dach-obudowy-ramowej/ | P
199-004 | UD-RRZ-OH-600*400 Dach obudowy ramowej Zewnętrzny ze stali nierdzewnej 1.4301 (AISI 304) na tulejach | UD-RRZ-OH-600*400 Roof for rack enclosure external, stainless steel 1.4301 (AISI 304) on sleeves | 1587 | szt | SZLIF | https://radiolex.pl/produkty/ud-rr-dach-obudowy-ramowej/ | P
199-005 | UD-RRZ-OH-600*500 Dach obudowy ramowej Zewnętrzny ze stali nierdzewnej 1.4301 (AISI 304) na tulejach | UD-RRZ-OH-600*500 Roof for rack enclosure external, stainless steel 1.4301 (AISI 304) on sleeves | 1515 | szt | SZLIF | https://radiolex.pl/produkty/ud-rr-dach-obudowy-ramowej/ | P
199-006 | UD-RRZ-OH-600*600 Dach obudowy ramowej Zewnętrzny ze stali nierdzewnej 1.4301 (AISI 304) na tulejach | UD-RRZ-OH-600*600 Roof for rack enclosure external, stainless steel 1.4301 (AISI 304) on sleeves | 1768 | szt | SZLIF | https://radiolex.pl/produkty/ud-rr-dach-obudowy-ramowej/ | P
199-007 | UD-RRZ-OH-600*800 Dach obudowy ramowej Zewnętrzny ze stali nierdzewnej 1.4301 (AISI 304) na tulejach | UD-RRZ-OH-600*800 Roof for rack enclosure external, stainless steel 1.4301 (AISI 304) on sleeves | 2212 | szt | SZLIF | https://radiolex.pl/produkty/ud-rr-dach-obudowy-ramowej/ | P
199-008 | UD-RRZ-OH-800*400 Dach obudowy ramowej Zewnętrzny ze stali nierdzewnej 1.4301 (AISI 304) na tulejach | UD-RRZ-OH-800*400 Roof for rack enclosure external, stainless steel 1.4301 (AISI 304) on sleeves | 1815 | szt | SZLIF | https://radiolex.pl/produkty/ud-rr-dach-obudowy-ramowej/ | P
199-009 | UD-RRZ-OH-800*500 Dach obudowy ramowej Zewnętrzny ze stali nierdzewnej 1.4301 (AISI 304) na tulejach | UD-RRZ-OH-800*500 Roof for rack enclosure external, stainless steel 1.4301 (AISI 304) on sleeves | 1941 | szt | SZLIF | https://radiolex.pl/produkty/ud-rr-dach-obudowy-ramowej/ | P
199-010 | UD-RRZ-OH-800*600 Dach obudowy ramowej Zewnętrzny ze stali nierdzewnej 1.4301 (AISI 304) na tulejach | UD-RRZ-OH-800*600 Roof for rack enclosure external, stainless steel 1.4301 (AISI 304) on sleeves | 1977 | szt | SZLIF | https://radiolex.pl/produkty/ud-rr-dach-obudowy-ramowej/ | P
199-011 | UD-RRZ-OH-800*800 Dach obudowy ramowej Zewnętrzny ze stali nierdzewnej 1.4301 (AISI 304) na tulejach | UD-RRZ-OH-800*800 Roof for rack enclosure external, stainless steel 1.4301 (AISI 304) on sleeves | 2407 | szt | SZLIF | https://radiolex.pl/produkty/ud-rr-dach-obudowy-ramowej/ | P
199-012 | UD-RRZ-OH-1000*400 Dach obudowy ramowej Zewnętrzny ze stali nierdzewnej 1.4301 (AISI 304) na tulejach | UD-RRZ-OH-1000*400 Roof for rack enclosure external, stainless steel 1.4301 (AISI 304) on sleeves | 1977 | szt | SZLIF | https://radiolex.pl/produkty/ud-rr-dach-obudowy-ramowej/ | P
199-013 | UD-RRZ-OH-1000*500 Dach obudowy ramowej Zewnętrzny ze stali nierdzewnej 1.4301 (AISI 304) na tulejach | UD-RRZ-OH-1000*500 Roof for rack enclosure external, stainless steel 1.4301 (AISI 304) on sleeves | 2137 | szt | SZLIF | https://radiolex.pl/produkty/ud-rr-dach-obudowy-ramowej/ | P
199-014 | UD-RRZ-OH-1000*600 Dach obudowy ramowej Zewnętrzny ze stali nierdzewnej 1.4301 (AISI 304) na tulejach | UD-RRZ-OH-1000*600 Roof for rack enclosure external, stainless steel 1.4301 (AISI 304) on sleeves | 2407 | szt | SZLIF | https://radiolex.pl/produkty/ud-rr-dach-obudowy-ramowej/ | P
199-015 | UD-RRZ-OH-1000*800 Dach obudowy ramowej Zewnętrzny ze stali nierdzewnej 1.4301 (AISI 304) na tulejach | UD-RRZ-OH-1000*800 Roof for rack enclosure external, stainless steel 1.4301 (AISI 304) on sleeves | 2585 | szt | SZLIF | https://radiolex.pl/produkty/ud-rr-dach-obudowy-ramowej/ | P
199-016 | UD-RRZ-OH-1200*400 Dach obudowy ramowej Zewnętrzny ze stali nierdzewnej 1.4301 (AISI 304) na tulejach | UD-RRZ-OH-1200*400 Roof for rack enclosure external, stainless steel 1.4301 (AISI 304) on sleeves | 2407 | szt | SZLIF | https://radiolex.pl/produkty/ud-rr-dach-obudowy-ramowej/ | P
199-017 | UD-RRZ-OH-1200*500 Dach obudowy ramowej Zewnętrzny ze stali nierdzewnej 1.4301 (AISI 304) na tulejach | UD-RRZ-OH-1200*500 Roof for rack enclosure external, stainless steel 1.4301 (AISI 304) on sleeves | 2300 | szt | SZLIF | https://radiolex.pl/produkty/ud-rr-dach-obudowy-ramowej/ | P
199-018 | UD-RRZ-OH-1200*600 Dach obudowy ramowej Zewnętrzny ze stali nierdzewnej 1.4301 (AISI 304) na tulejach | UD-RRZ-OH-1200*600 Roof for rack enclosure external, stainless steel 1.4301 (AISI 304) on sleeves | 2585 | szt | SZLIF | https://radiolex.pl/produkty/ud-rr-dach-obudowy-ramowej/ | P
199-019 | UD-RRZ-OH-1200*800 Dach obudowy ramowej Zewnętrzny ze stali nierdzewnej 1.4301 (AISI 304) na tulejach | UD-RRZ-OH-1200*800 Roof for rack enclosure external, stainless steel 1.4301 (AISI 304) on sleeves | 2880 | szt | SZLIF | https://radiolex.pl/produkty/ud-rr-dach-obudowy-ramowej/ | P
199-020 | UD-RRW-OH-400*400 Dach obudowy ramowej Wewnętrzny ze stali nierdzewnej 1.4301 (AISI 304) na tulejach | UD-RRW-OH-400*400 Roof for rack enclosure Internal, stainless steel 1.4301 (AISI 304) on sleeves | 1370 | szt | SZLIF | https://radiolex.pl/produkty/ud-rr-dach-obudowy-ramowej/ | P
199-021 | UD-RRW-OH-400*500 Dach obudowy ramowej Wewnętrzny ze stali nierdzewnej 1.4301 (AISI 304) na tulejach | UD-RRW-OH-400*500 Roof for rack enclosure Internal, stainless steel 1.4301 (AISI 304) on sleeves | 1478 | szt | SZLIF | https://radiolex.pl/produkty/ud-rr-dach-obudowy-ramowej/ | P
199-022 | UD-RRW-OH-400*600 Dach obudowy ramowej Wewnętrzny ze stali nierdzewnej 1.4301 (AISI 304) na tulejach | UD-RRW-OH-400*600 Roof for rack enclosure Internal, stainless steel 1.4301 (AISI 304) on sleeves | 1587 | szt | SZLIF | https://radiolex.pl/produkty/ud-rr-dach-obudowy-ramowej/ | P
199-023 | UD-RRW-OH-600*400 Dach obudowy ramowej Wewnętrzny ze stali nierdzewnej 1.4301 (AISI 304) na tulejach | UD-RRW-OH-600*400 Roof for rack enclosure Internal, stainless steel 1.4301 (AISI 304) on sleeves | 1587 | szt | SZLIF | https://radiolex.pl/produkty/ud-rr-dach-obudowy-ramowej/ | P
199-024 | UD-RRW-OH-600*500 Dach obudowy ramowej Wewnętrzny ze stali nierdzewnej 1.4301 (AISI 304) na tulejach | UD-RRW-OH-600*500 Roof for rack enclosure Internal, stainless steel 1.4301 (AISI 304) on sleeves | 1515 | szt | SZLIF | https://radiolex.pl/produkty/ud-rr-dach-obudowy-ramowej/ | P
199-025 | UD-RRW-OH-600*600 Dach obudowy ramowej Wewnętrzny ze stali nierdzewnej 1.4301 (AISI 304) na tulejach | UD-RRW-OH-600*600 Roof for rack enclosure Internal, stainless steel 1.4301 (AISI 304) on sleeves | 1768 | szt | SZLIF | https://radiolex.pl/produkty/ud-rr-dach-obudowy-ramowej/ | P
199-026 | UD-RRW-OH-600*800 Dach obudowy ramowej Wewnętrzny ze stali nierdzewnej 1.4301 (AISI 304) na tulejach | UD-RRW-OH-600*800 Roof for rack enclosure Internal, stainless steel 1.4301 (AISI 304) on sleeves | 2212 | szt | SZLIF | https://radiolex.pl/produkty/ud-rr-dach-obudowy-ramowej/ | P
199-027 | UD-RRW-OH-800*400 Dach obudowy ramowej Wewnętrzny ze stali nierdzewnej 1.4301 (AISI 304) na tulejach | UD-RRW-OH-800*400 Roof for rack enclosure Internal, stainless steel 1.4301 (AISI 304) on sleeves | 1815 | szt | SZLIF | https://radiolex.pl/produkty/ud-rr-dach-obudowy-ramowej/ | P
199-028 | UD-RRW-OH-800*500 Dach obudowy ramowej Wewnętrzny ze stali nierdzewnej 1.4301 (AISI 304) na tulejach | UD-RRW-OH-800*500 Roof for rack enclosure Internal, stainless steel 1.4301 (AISI 304) on sleeves | 1941 | szt | SZLIF | https://radiolex.pl/produkty/ud-rr-dach-obudowy-ramowej/ | P
199-029 | UD-RRW-OH-800*600 Dach obudowy ramowej Wewnętrzny ze stali nierdzewnej 1.4301 (AISI 304) na tulejach | UD-RRW-OH-800*600 Roof for rack enclosure Internal, stainless steel 1.4301 (AISI 304) on sleeves | 1977 | szt | SZLIF | https://radiolex.pl/produkty/ud-rr-dach-obudowy-ramowej/ | P
199-030 | UD-RRW-OH-800*800 Dach obudowy ramowej Wewnętrzny ze stali nierdzewnej 1.4301 (AISI 304) na tulejach | UD-RRW-OH-800*800 Roof for rack enclosure Internal, stainless steel 1.4301 (AISI 304) on sleeves | 2407 | szt | SZLIF | https://radiolex.pl/produkty/ud-rr-dach-obudowy-ramowej/ | P
199-031 | UD-RRW-OH-1000*400 Dach obudowy ramowej Wewnętrzny ze stali nierdzewnej 1.4301 (AISI 304) na tulejach | UD-RRW-OH-1000*400 Roof for rack enclosure Internal, stainless steel 1.4301 (AISI 304) on sleeves | 1977 | szt | SZLIF | https://radiolex.pl/produkty/ud-rr-dach-obudowy-ramowej/ | P
199-032 | UD-RRW-OH-1000*500 Dach obudowy ramowej Wewnętrzny ze stali nierdzewnej 1.4301 (AISI 304) na tulejach | UD-RRW-OH-1000*500 Roof for rack enclosure Internal, stainless steel 1.4301 (AISI 304) on sleeves | 2137 | szt | SZLIF | https://radiolex.pl/produkty/ud-rr-dach-obudowy-ramowej/ | P
199-033 | UD-RRW-OH-1000*600 Dach obudowy ramowej Wewnętrzny ze stali nierdzewnej 1.4301 (AISI 304) na tulejach | UD-RRW-OH-1000*600 Roof for rack enclosure Internal, stainless steel 1.4301 (AISI 304) on sleeves | 2407 | szt | SZLIF | https://radiolex.pl/produkty/ud-rr-dach-obudowy-ramowej/ | P
199-034 | UD-RRW-OH-1000*800 Dach obudowy ramowej Wewnętrzny ze stali nierdzewnej 1.4301 (AISI 304) na tulejach | UD-RRW-OH-1000*800 Roof for rack enclosure Internal, stainless steel 1.4301 (AISI 304) on sleeves | 2585 | szt | SZLIF | https://radiolex.pl/produkty/ud-rr-dach-obudowy-ramowej/ | P
199-035 | UD-RRW-OH-1200*400 Dach obudowy ramowej Wewnętrzny ze stali nierdzewnej 1.4301 (AISI 304) na tulejach | UD-RRW-OH-1200*400 Roof for rack enclosure Internal, stainless steel 1.4301 (AISI 304) on sleeves | 2407 | szt | SZLIF | https://radiolex.pl/produkty/ud-rr-dach-obudowy-ramowej/ | P
199-036 | UD-RRW-OH-1200*500 Dach obudowy ramowej Wewnętrzny ze stali nierdzewnej 1.4301 (AISI 304) na tulejach | UD-RRW-OH-1200*500 Roof for rack enclosure Internal, stainless steel 1.4301 (AISI 304) on sleeves | 2300 | szt | SZLIF | https://radiolex.pl/produkty/ud-rr-dach-obudowy-ramowej/ | P
199-037 | UD-RRW-OH-1200*600 Dach obudowy ramowej Wewnętrzny ze stali nierdzewnej 1.4301 (AISI 304) na tulejach | UD-RRW-OH-1200*600 Roof for rack enclosure Internal, stainless steel 1.4301 (AISI 304) on sleeves | 2585 | szt | SZLIF | https://radiolex.pl/produkty/ud-rr-dach-obudowy-ramowej/ | P
199-038 | UD-RRW-OH-1200*800 Dach obudowy ramowej Wewnętrzny ze stali nierdzewnej 1.4301 (AISI 304) na tulejach | UD-RRW-OH-1200*800 Roof for rack enclosure Internal, stainless steel 1.4301 (AISI 304) on sleeves | 2880 | szt | SZLIF | https://radiolex.pl/produkty/ud-rr-dach-obudowy-ramowej/ | P
199-101 | UD-RROZ-OH-400*400 Dach obudowy ramowej Outdoor ze stali nierdzewnej 1.4301 (AISI 304) Zewnętrzny dociskany z perforacją | UD-RROZ-OH-400*400 Roof for rack enclosure external, stainless steel 1.4301 (AISI 304) outdoor tightened with perforation | 1920 | szt | SZLIF | https://radiolex.pl/produkty/ud-rr-dach-obudowy-ramowej/ | P
199-102 | UD-RROZ-OH-400*500 Dach obudowy ramowej Outdoor ze stali nierdzewnej 1.4301 (AISI 304) Zewnętrzny dociskany z perforacją | UD-RROZ-OH-400*500 Roof for rack enclosure external, stainless steel 1.4301 (AISI 304) outdoor tightened with perforation | 2072 | szt | SZLIF | https://radiolex.pl/produkty/ud-rr-dach-obudowy-ramowej/ | P
199-103 | UD-RROZ-OH-400*600 Dach obudowy ramowej Outdoor ze stali nierdzewnej 1.4301 (AISI 304) Zewnętrzny dociskany z perforacją | UD-RROZ-OH-400*600 Roof for rack enclosure external, stainless steel 1.4301 (AISI 304) outdoor tightened with perforation | 2223 | szt | SZLIF | https://radiolex.pl/produkty/ud-rr-dach-obudowy-ramowej/ | P
199-104 | UD-RROZ-OH-600*400 Dach obudowy ramowej Outdoor ze stali nierdzewnej 1.4301 (AISI 304) Zewnętrzny dociskany z perforacją | UD-RROZ-OH-600*400 Roof for rack enclosure external, stainless steel 1.4301 (AISI 304) outdoor tightened with perforation | 2223 | szt | SZLIF | https://radiolex.pl/produkty/ud-rr-dach-obudowy-ramowej/ | P
199-105 | UD-RROZ-OH-600*500 Dach obudowy ramowej Outdoor ze stali nierdzewnej 1.4301 (AISI 304) Zewnętrzny dociskany z perforacją | UD-RROZ-OH-600*500 Roof for rack enclosure external, stainless steel 1.4301 (AISI 304) outdoor tightened with perforation | 2357 | szt | SZLIF | https://radiolex.pl/produkty/ud-rr-dach-obudowy-ramowej/ | P
199-106 | UD-RROZ-OH-600*600 Dach obudowy ramowej Outdoor ze stali nierdzewnej 1.4301 (AISI 304) Zewnętrzny dociskany z perforacją | UD-RROZ-OH-600*600 Roof for rack enclosure external, stainless steel 1.4301 (AISI 304) outdoor tightened with perforation | 2535 | szt | SZLIF | https://radiolex.pl/produkty/ud-rr-dach-obudowy-ramowej/ | P
199-107 | UD-RROZ-OH-600*800 Dach obudowy ramowej Outdoor ze stali nierdzewnej 1.4301 (AISI 304) Zewnętrzny dociskany z perforacją | UD-RROZ-OH-600*800 Roof for rack enclosure external, stainless steel 1.4301 (AISI 304) outdoor tightened with perforation | 2768 | szt | SZLIF | https://radiolex.pl/produkty/ud-rr-dach-obudowy-ramowej/ | P
199-108 | UD-RROZ-OH-800*400 Dach obudowy ramowej Outdoor ze stali nierdzewnej 1.4301 (AISI 304) Zewnętrzny dociskany z perforacją | UD-RROZ-OH-800*400 Roof for rack enclosure external, stainless steel 1.4301 (AISI 304) outdoor tightened with perforation | 2535 | szt | SZLIF | https://radiolex.pl/produkty/ud-rr-dach-obudowy-ramowej/ | P
199-109 | UD-RROZ-OH-800*500 Dach obudowy ramowej Outdoor ze stali nierdzewnej 1.4301 (AISI 304) Zewnętrzny dociskany z perforacją | UD-RROZ-OH-800*500 Roof for rack enclosure external, stainless steel 1.4301 (AISI 304) outdoor tightened with perforation | 2717 | szt | SZLIF | https://radiolex.pl/produkty/ud-rr-dach-obudowy-ramowej/ | P
199-110 | UD-RROZ-OH-800*600 Dach obudowy ramowej Outdoor ze stali nierdzewnej 1.4301 (AISI 304) Zewnętrzny dociskany z perforacją | UD-RROZ-OH-800*600 Roof for rack enclosure external, stainless steel 1.4301 (AISI 304) outdoor tightened with perforation | 2768 | szt | SZLIF | https://radiolex.pl/produkty/ud-rr-dach-obudowy-ramowej/ | P
199-111 | UD-RROZ-OH-800*800 Dach obudowy ramowej Outdoor ze stali nierdzewnej 1.4301 (AISI 304) Zewnętrzny dociskany z perforacją | UD-RROZ-OH-800*800 Roof for rack enclosure external, stainless steel 1.4301 (AISI 304) outdoor tightened with perforation | 2957 | szt | SZLIF | https://radiolex.pl/produkty/ud-rr-dach-obudowy-ramowej/ | P
199-112 | UD-RROZ-OH-1000*400 Dach obudowy ramowej Outdoor ze stali nierdzewnej 1.4301 (AISI 304) Zewnętrzny dociskany z perforacją | UD-RROZ-OH-1000*400 Roof for rack enclosure external, stainless steel 1.4301 (AISI 304) outdoor tightened with perforation | 2526 | szt | SZLIF | https://radiolex.pl/produkty/ud-rr-dach-obudowy-ramowej/ | P
199-113 | UD-RROZ-OH-1000*500 Dach obudowy ramowej Outdoor ze stali nierdzewnej 1.4301 (AISI 304) Zewnętrzny dociskany z perforacją | UD-RROZ-OH-1000*500 Roof for rack enclosure external, stainless steel 1.4301 (AISI 304) outdoor tightened with perforation | 2989 | szt | SZLIF | https://radiolex.pl/produkty/ud-rr-dach-obudowy-ramowej/ | P
199-114 | UD-RROZ-OH-1000*600 Dach obudowy ramowej Outdoor ze stali nierdzewnej 1.4301 (AISI 304) Zewnętrzny dociskany z perforacją | UD-RROZ-OH-1000*600 Roof for rack enclosure external, stainless steel 1.4301 (AISI 304) outdoor tightened with perforation | 3374 | szt | SZLIF | https://radiolex.pl/produkty/ud-rr-dach-obudowy-ramowej/ | P
199-115 | UD-RROZ-OH-1000*800 Dach obudowy ramowej Outdoor ze stali nierdzewnej 1.4301 (AISI 304) Zewnętrzny dociskany z perforacją | UD-RROZ-OH-1000*800 Roof for rack enclosure external, stainless steel 1.4301 (AISI 304) outdoor tightened with perforation | 3621 | szt | SZLIF | https://radiolex.pl/produkty/ud-rr-dach-obudowy-ramowej/ | P
199-116 | UD-RROZ-OH-1200*400 Dach obudowy ramowej Outdoor ze stali nierdzewnej 1.4301 (AISI 304) Zewnętrzny dociskany z perforacją | UD-RROZ-OH-1200*400 Roof for rack enclosure external, stainless steel 1.4301 (AISI 304) outdoor tightened with perforation | 3374 | szt | SZLIF | https://radiolex.pl/produkty/ud-rr-dach-obudowy-ramowej/ | P
199-117 | UD-RROZ-OH-1200*500 Dach obudowy ramowej Outdoor ze stali nierdzewnej 1.4301 (AISI 304) Zewnętrzny dociskany z perforacją | UD-RROZ-OH-1200*500 Roof for rack enclosure external, stainless steel 1.4301 (AISI 304) outdoor tightened with perforation | 3223 | szt | SZLIF | https://radiolex.pl/produkty/ud-rr-dach-obudowy-ramowej/ | P
199-118 | UD-RROZ-OH-1200*600 Dach obudowy ramowej Outdoor ze stali nierdzewnej 1.4301 (AISI 304) Zewnętrzny dociskany z perforacją | UD-RROZ-OH-1200*600 Roof for rack enclosure external, stainless steel 1.4301 (AISI 304) outdoor tightened with perforation | 3810 | szt | SZLIF | https://radiolex.pl/produkty/ud-rr-dach-obudowy-ramowej/ | P
199-119 | UD-RROZ-OH-1200*800 Dach obudowy ramowej Outdoor ze stali nierdzewnej 1.4301 (AISI 304) Zewnętrzny dociskany z perforacją | UD-RROZ-OH-1200*800 Roof for rack enclosure external, stainless steel 1.4301 (AISI 304) outdoor tightened with perforation | 4031 | szt | SZLIF | https://radiolex.pl/produkty/ud-rr-dach-obudowy-ramowej/ | P
199-120 | UD-RROW-OH-400*400 Dach obudowy ramowej Outdoor ze stali nierdzewnej 1.4301 (AISI 304) Wewnętrzny dociskany z perforacją | UD-RROW-OH-400*400 Roof for rack enclosure external, stainless steel 1.4301 (AISI 304) Internal tightened with perforation | 1920 | szt | SZLIF | https://radiolex.pl/produkty/ud-rr-dach-obudowy-ramowej/ | P
199-121 | UD-RROW-OH-400*500 Dach obudowy ramowej Outdoor ze stali nierdzewnej 1.4301 (AISI 304) Wewnętrzny dociskany z perforacją | UD-RROW-OH-400*500 Roof for rack enclosure external, stainless steel 1.4301 (AISI 304) Internal tightened with perforation | 2072 | szt | SZLIF | https://radiolex.pl/produkty/ud-rr-dach-obudowy-ramowej/ | P
199-122 | UD-RROW-OH-400*600 Dach obudowy ramowej Outdoor ze stali nierdzewnej 1.4301 (AISI 304) Wewnętrzny dociskany z perforacją | UD-RROW-OH-400*600 Roof for rack enclosure external, stainless steel 1.4301 (AISI 304) Internal tightened with perforation | 2223 | szt | SZLIF | https://radiolex.pl/produkty/ud-rr-dach-obudowy-ramowej/ | P
199-123 | UD-RROW-OH-600*400 Dach obudowy ramowej Outdoor ze stali nierdzewnej 1.4301 (AISI 304) Wewnętrzny dociskany z perforacją | UD-RROW-OH-600*400 Roof for rack enclosure external, stainless steel 1.4301 (AISI 304) Internal tightened with perforation | 2223 | szt | SZLIF | https://radiolex.pl/produkty/ud-rr-dach-obudowy-ramowej/ | P
199-124 | UD-RROW-OH-600*500 Dach obudowy ramowej Outdoor ze stali nierdzewnej 1.4301 (AISI 304) Wewnętrzny dociskany z perforacją | UD-RROW-OH-600*500 Roof for rack enclosure external, stainless steel 1.4301 (AISI 304) Internal tightened with perforation | 2357 | szt | SZLIF | https://radiolex.pl/produkty/ud-rr-dach-obudowy-ramowej/ | P
199-125 | UD-RROW-OH-600*600 Dach obudowy ramowej Outdoor ze stali nierdzewnej 1.4301 (AISI 304) Wewnętrzny dociskany z perforacją | UD-RROW-OH-600*600 Roof for rack enclosure external, stainless steel 1.4301 (AISI 304) Internal tightened with perforation | 2535 | szt | SZLIF | https://radiolex.pl/produkty/ud-rr-dach-obudowy-ramowej/ | P
199-126 | UD-RROW-OH-600*800 Dach obudowy ramowej Outdoor ze stali nierdzewnej 1.4301 (AISI 304) Wewnętrzny dociskany z perforacją | UD-RROW-OH-600*800 Roof for rack enclosure external, stainless steel 1.4301 (AISI 304) Internal tightened with perforation | 2768 | szt | SZLIF | https://radiolex.pl/produkty/ud-rr-dach-obudowy-ramowej/ | P
199-127 | UD-RROW-OH-800*400 Dach obudowy ramowej Outdoor ze stali nierdzewnej 1.4301 (AISI 304) Wewnętrzny dociskany z perforacją | UD-RROW-OH-800*400 Roof for rack enclosure external, stainless steel 1.4301 (AISI 304) Internal tightened with perforation | 2535 | szt | SZLIF | https://radiolex.pl/produkty/ud-rr-dach-obudowy-ramowej/ | P
199-128 | UD-RROW-OH-800*500 Dach obudowy ramowej Outdoor ze stali nierdzewnej 1.4301 (AISI 304) Wewnętrzny dociskany z perforacją | UD-RROW-OH-800*500 Roof for rack enclosure external, stainless steel 1.4301 (AISI 304) Internal tightened with perforation | 2717 | szt | SZLIF | https://radiolex.pl/produkty/ud-rr-dach-obudowy-ramowej/ | P
199-129 | UD-RROW-OH-800*600 Dach obudowy ramowej Outdoor ze stali nierdzewnej 1.4301 (AISI 304) Wewnętrzny dociskany z perforacją | UD-RROW-OH-800*600 Roof for rack enclosure external, stainless steel 1.4301 (AISI 304) Internal tightened with perforation | 2768 | szt | SZLIF | https://radiolex.pl/produkty/ud-rr-dach-obudowy-ramowej/ | P
199-130 | UD-RROW-OH-800*800 Dach obudowy ramowej Outdoor ze stali nierdzewnej 1.4301 (AISI 304) Wewnętrzny dociskany z perforacją | UD-RROW-OH-800*800 Roof for rack enclosure external, stainless steel 1.4301 (AISI 304) Internal tightened with perforation | 2957 | szt | SZLIF | https://radiolex.pl/produkty/ud-rr-dach-obudowy-ramowej/ | P
199-131 | UD-RROW-OH-1000*400 Dach obudowy ramowej Outdoor ze stali nierdzewnej 1.4301 (AISI 304) Wewnętrzny dociskany z perforacją | UD-RROW-OH-1000*400 Roof for rack enclosure external, stainless steel 1.4301 (AISI 304) Internal tightened with perforation | 2526 | szt | SZLIF | https://radiolex.pl/produkty/ud-rr-dach-obudowy-ramowej/ | P
199-132 | UD-RROW-OH-1000*500 Dach obudowy ramowej Outdoor ze stali nierdzewnej 1.4301 (AISI 304) Wewnętrzny dociskany z perforacją | UD-RROW-OH-1000*500 Roof for rack enclosure external, stainless steel 1.4301 (AISI 304) Internal tightened with perforation | 2989 | szt | SZLIF | https://radiolex.pl/produkty/ud-rr-dach-obudowy-ramowej/ | P
199-133 | UD-RROW-OH-1000*600 Dach obudowy ramowej Outdoor ze stali nierdzewnej 1.4301 (AISI 304) Wewnętrzny dociskany z perforacją | UD-RROW-OH-1000*600 Roof for rack enclosure external, stainless steel 1.4301 (AISI 304) Internal tightened with perforation | 3374 | szt | SZLIF | https://radiolex.pl/produkty/ud-rr-dach-obudowy-ramowej/ | P
199-134 | UD-RROW-OH-1000*800 Dach obudowy ramowej Outdoor ze stali nierdzewnej 1.4301 (AISI 304) Wewnętrzny dociskany z perforacją | UD-RROW-OH-1000*800 Roof for rack enclosure external, stainless steel 1.4301 (AISI 304) Internal tightened with perforation | 3621 | szt | SZLIF | https://radiolex.pl/produkty/ud-rr-dach-obudowy-ramowej/ | P
199-135 | UD-RROW-OH-1200*400 Dach obudowy ramowej Outdoor ze stali nierdzewnej 1.4301 (AISI 304) Wewnętrzny dociskany z perforacją | UD-RROW-OH-1200*400 Roof for rack enclosure external, stainless steel 1.4301 (AISI 304) Internal tightened with perforation | 3374 | szt | SZLIF | https://radiolex.pl/produkty/ud-rr-dach-obudowy-ramowej/ | P
199-136 | UD-RROW-OH-1200*500 Dach obudowy ramowej Outdoor ze stali nierdzewnej 1.4301 (AISI 304) Wewnętrzny dociskany z perforacją | UD-RROW-OH-1200*500 Roof for rack enclosure external, stainless steel 1.4301 (AISI 304) Internal tightened with perforation | 3223 | szt | SZLIF | https://radiolex.pl/produkty/ud-rr-dach-obudowy-ramowej/ | P
199-137 | UD-RROW-OH-1200*600 Dach obudowy ramowej Outdoor ze stali nierdzewnej 1.4301 (AISI 304) Wewnętrzny dociskany z perforacją | UD-RROW-OH-1200*600 Roof for rack enclosure external, stainless steel 1.4301 (AISI 304) Internal tightened with perforation | 3810 | szt | SZLIF | https://radiolex.pl/produkty/ud-rr-dach-obudowy-ramowej/ | P
199-138 | UD-RROW-OH-1200*800 Dach obudowy ramowej Outdoor ze stali nierdzewnej 1.4301 (AISI 304) Wewnętrzny dociskany z perforacją | UD-RROW-OH-1200*800 Roof for rack enclosure external, stainless steel 1.4301 (AISI 304) Internal tightened with perforation | 4031 | szt | SZLIF | https://radiolex.pl/produkty/ud-rr-dach-obudowy-ramowej/ | P
199-201 | UD-RRZ-KO-400*400 Dach obudowy ramowej Zewnętrzny ze stali kwasoodpornej 1.4404 (AISI 316L) na tulejach | UD-RRZ-KO-400*400 Roof for rack enclosure, outdoor, acid-proof steel 1.4404 (AISI 316L) on sleeves | 1552 | szt | SZLIF | https://radiolex.pl/produkty/ud-rr-dach-obudowy-ramowej/ | PLN
199-202 | UD-RRZ-KO-400*500 Dach obudowy ramowej Zewnętrzny ze stali kwasoodpornej 1.4404 (AISI 316L) na tulejach | UD-RRZ-KO-400*500 Roof for rack enclosure, outdoor, acid-proof steel 1.4404 (AISI 316L) on sleeves | 1670 | szt | SZLIF | https://radiolex.pl/produkty/ud-rr-dach-obudowy-ramowej/ | PLN
199-203 | UD-RRZ-KO-400*600 Dach obudowy ramowej Zewnętrzny ze stali kwasoodpornej 1.4404 (AISI 316L) na tulejach | UD-RRZ-KO-400*600 Roof for rack enclosure, outdoor, acid-proof steel 1.4404 (AISI 316L) on sleeves | 1793 | szt | SZLIF | https://radiolex.pl/produkty/ud-rr-dach-obudowy-ramowej/ | PLN
199-204 | UD-RRZ-KO-600*400 Dach obudowy ramowej Zewnętrzny ze stali kwasoodpornej 1.4404 (AISI 316L) na tulejach | UD-RRZ-KO-600*400 Roof for rack enclosure, outdoor, acid-proof steel 1.4404 (AISI 316L) on sleeves | 1793 | szt | SZLIF | https://radiolex.pl/produkty/ud-rr-dach-obudowy-ramowej/ | PLN
199-205 | UD-RRZ-KO-600*500 Dach obudowy ramowej Zewnętrzny ze stali kwasoodpornej 1.4404 (AISI 316L) na tulejach | UD-RRZ-KO-600*500 Roof for rack enclosure, outdoor, acid-proof steel 1.4404 (AISI 316L) on sleeves | 1713 | szt | SZLIF | https://radiolex.pl/produkty/ud-rr-dach-obudowy-ramowej/ | PLN
199-206 | UD-RRZ-KO-600*600 Dach obudowy ramowej Zewnętrzny ze stali kwasoodpornej 1.4404 (AISI 316L) na tulejach | UD-RRZ-KO-600*600 Roof for rack enclosure, outdoor, acid-proof steel 1.4404 (AISI 316L) on sleeves | 1999 | szt | SZLIF | https://radiolex.pl/produkty/ud-rr-dach-obudowy-ramowej/ | PLN
199-207 | UD-RRZ-KO-600*800 Dach obudowy ramowej Zewnętrzny ze stali kwasoodpornej 1.4404 (AISI 316L) na tulejach | UD-RRZ-KO-600*800 Roof for rack enclosure, outdoor, acid-proof steel 1.4404 (AISI 316L) on sleeves | 2500 | szt | SZLIF | https://radiolex.pl/produkty/ud-rr-dach-obudowy-ramowej/ | PLN
199-208 | UD-RRZ-KO-800*400 Dach obudowy ramowej Zewnętrzny ze stali kwasoodpornej 1.4404 (AISI 316L) na tulejach | UD-RRZ-KO-800*400 Roof for rack enclosure, outdoor, acid-proof steel 1.4404 (AISI 316L) on sleeves | 2051 | szt | SZLIF | https://radiolex.pl/produkty/ud-rr-dach-obudowy-ramowej/ | PLN
199-209 | UD-RRZ-KO-800*500 Dach obudowy ramowej Zewnętrzny ze stali kwasoodpornej 1.4404 (AISI 316L) na tulejach | UD-RRZ-KO-800*500 Roof for rack enclosure, outdoor, acid-proof steel 1.4404 (AISI 316L) on sleeves | 2194 | szt | SZLIF | https://radiolex.pl/produkty/ud-rr-dach-obudowy-ramowej/ | PLN
199-210 | UD-RRZ-KO-800*600 Dach obudowy ramowej Zewnętrzny ze stali kwasoodpornej 1.4404 (AISI 316L) na tulejach | UD-RRZ-KO-800*600 Roof for rack enclosure, outdoor, acid-proof steel 1.4404 (AISI 316L) on sleeves | 2237 | szt | SZLIF | https://radiolex.pl/produkty/ud-rr-dach-obudowy-ramowej/ | PLN
199-211 | UD-RRZ-KO-800*800 Dach obudowy ramowej Zewnętrzny ze stali kwasoodpornej 1.4404 (AISI 316L) na tulejach | UD-RRZ-KO-800*800 Roof for rack enclosure, outdoor, acid-proof steel 1.4404 (AISI 316L) on sleeves | 2721 | szt | SZLIF | https://radiolex.pl/produkty/ud-rr-dach-obudowy-ramowej/ | PLN
199-212 | UD-RRZ-KO-1000*400 Dach obudowy ramowej Zewnętrzny ze stali kwasoodpornej 1.4404 (AISI 316L) na tulejach | UD-RRZ-KO-1000*400 Roof for rack enclosure, outdoor, acid-proof steel 1.4404 (AISI 316L) on sleeves | 2237 | szt | SZLIF | https://radiolex.pl/produkty/ud-rr-dach-obudowy-ramowej/ | PLN
199-213 | UD-RRZ-KO-1000*500 Dach obudowy ramowej Zewnętrzny ze stali kwasoodpornej 1.4404 (AISI 316L) na tulejach | UD-RRZ-KO-1000*500 Roof for rack enclosure, outdoor, acid-proof steel 1.4404 (AISI 316L) on sleeves | 2414 | szt | SZLIF | https://radiolex.pl/produkty/ud-rr-dach-obudowy-ramowej/ | PLN
199-214 | UD-RRZ-KO-1000*600 Dach obudowy ramowej Zewnętrzny ze stali kwasoodpornej 1.4404 (AISI 316L) na tulejach | UD-RRZ-KO-1000*600 Roof for rack enclosure, outdoor, acid-proof steel 1.4404 (AISI 316L) on sleeves | 2721 | szt | SZLIF | https://radiolex.pl/produkty/ud-rr-dach-obudowy-ramowej/ | PLN
199-215 | UD-RRZ-KO-1000*800 Dach obudowy ramowej Zewnętrzny ze stali kwasoodpornej 1.4404 (AISI 316L) na tulejach | UD-RRZ-KO-1000*800 Roof for rack enclosure, outdoor, acid-proof steel 1.4404 (AISI 316L) on sleeves | 2919 | szt | SZLIF | https://radiolex.pl/produkty/ud-rr-dach-obudowy-ramowej/ | PLN
199-216 | UD-RRZ-KO-1200*400 Dach obudowy ramowej Zewnętrzny ze stali kwasoodpornej 1.4404 (AISI 316L) na tulejach | UD-RRZ-KO-1200*400 Roof for rack enclosure, outdoor, acid-proof steel 1.4404 (AISI 316L) on sleeves | 2721 | szt | SZLIF | https://radiolex.pl/produkty/ud-rr-dach-obudowy-ramowej/ | PLN
199-217 | UD-RRZ-KO-1200*500 Dach obudowy ramowej Zewnętrzny ze stali kwasoodpornej 1.4404 (AISI 316L) na tulejach | UD-RRZ-KO-1200*500 Roof for rack enclosure, outdoor, acid-proof steel 1.4404 (AISI 316L) on sleeves | 2599 | szt | SZLIF | https://radiolex.pl/produkty/ud-rr-dach-obudowy-ramowej/ | PLN
199-218 | UD-RRZ-KO-1200*600 Dach obudowy ramowej Zewnętrzny ze stali kwasoodpornej 1.4404 (AISI 316L) na tulejach | UD-RRZ-KO-1200*600 Roof for rack enclosure, outdoor, acid-proof steel 1.4404 (AISI 316L) on sleeves | 2919 | szt | SZLIF | https://radiolex.pl/produkty/ud-rr-dach-obudowy-ramowej/ | PLN
199-219 | UD-RRZ-KO-1200*800 Dach obudowy ramowej Zewnętrzny ze stali kwasoodpornej 1.4404 (AISI 316L) na tulejach | UD-RRZ-KO-1200*800 Roof for rack enclosure, outdoor, acid-proof steel 1.4404 (AISI 316L) on sleeves | 3256 | szt | SZLIF | https://radiolex.pl/produkty/ud-rr-dach-obudowy-ramowej/ | PLN
199-220 | UD-RRW-KO-400*400 Dach obudowy ramowej Wewnętrzny ze stali kwasoodpornej 1.4404 (AISI 316L) na tulejach | UD-RRW-KO-400*400 Roof for rack enclosure, Internal, acid-proof steel 1.4404 (AISI 316L) on sleeves | 1552 | szt | SZLIF | https://radiolex.pl/produkty/ud-rr-dach-obudowy-ramowej/ | PLN
199-221 | UD-RRW-KO-400*500 Dach obudowy ramowej Wewnętrzny ze stali kwasoodpornej 1.4404 (AISI 316L) na tulejach | UD-RRW-KO-400*500 Roof for rack enclosure, Internal, acid-proof steel 1.4404 (AISI 316L) on sleeves | 1670 | szt | SZLIF | https://radiolex.pl/produkty/ud-rr-dach-obudowy-ramowej/ | PLN
199-222 | UD-RRW-KO-400*600 Dach obudowy ramowej Wewnętrzny ze stali kwasoodpornej 1.4404 (AISI 316L) na tulejach | UD-RRW-KO-400*600 Roof for rack enclosure, Internal, acid-proof steel 1.4404 (AISI 316L) on sleeves | 1793 | szt | SZLIF | https://radiolex.pl/produkty/ud-rr-dach-obudowy-ramowej/ | PLN
199-223 | UD-RRW-KO-600*400 Dach obudowy ramowej Wewnętrzny ze stali kwasoodpornej 1.4404 (AISI 316L) na tulejach | UD-RRW-KO-600*400 Roof for rack enclosure, Internal, acid-proof steel 1.4404 (AISI 316L) on sleeves | 1793 | szt | SZLIF | https://radiolex.pl/produkty/ud-rr-dach-obudowy-ramowej/ | PLN
199-224 | UD-RRW-KO-600*500 Dach obudowy ramowej Wewnętrzny ze stali kwasoodpornej 1.4404 (AISI 316L) na tulejach | UD-RRW-KO-600*500 Roof for rack enclosure, Internal, acid-proof steel 1.4404 (AISI 316L) on sleeves | 1713 | szt | SZLIF | https://radiolex.pl/produkty/ud-rr-dach-obudowy-ramowej/ | PLN
199-225 | UD-RRW-KO-600*600 Dach obudowy ramowej Wewnętrzny ze stali kwasoodpornej 1.4404 (AISI 316L) na tulejach | UD-RRW-KO-600*600 Roof for rack enclosure, Internal, acid-proof steel 1.4404 (AISI 316L) on sleeves | 1999 | szt | SZLIF | https://radiolex.pl/produkty/ud-rr-dach-obudowy-ramowej/ | PLN
199-226 | UD-RRW-KO-600*800 Dach obudowy ramowej Wewnętrzny ze stali kwasoodpornej 1.4404 (AISI 316L) na tulejach | UD-RRW-KO-600*800 Roof for rack enclosure, Internal, acid-proof steel 1.4404 (AISI 316L) on sleeves | 2500 | szt | SZLIF | https://radiolex.pl/produkty/ud-rr-dach-obudowy-ramowej/ | PLN
199-227 | UD-RRW-KO-800*400 Dach obudowy ramowej Wewnętrzny ze stali kwasoodpornej 1.4404 (AISI 316L) na tulejach | UD-RRW-KO-800*400 Roof for rack enclosure, Internal, acid-proof steel 1.4404 (AISI 316L) on sleeves | 2051 | szt | SZLIF | https://radiolex.pl/produkty/ud-rr-dach-obudowy-ramowej/ | PLN
199-228 | UD-RRW-KO-800*500 Dach obudowy ramowej Wewnętrzny ze stali kwasoodpornej 1.4404 (AISI 316L) na tulejach | UD-RRW-KO-800*500 Roof for rack enclosure, Internal, acid-proof steel 1.4404 (AISI 316L) on sleeves | 2194 | szt | SZLIF | https://radiolex.pl/produkty/ud-rr-dach-obudowy-ramowej/ | PLN
199-229 | UD-RRW-KO-800*600 Dach obudowy ramowej Wewnętrzny ze stali kwasoodpornej 1.4404 (AISI 316L) na tulejach | UD-RRW-KO-800*600 Roof for rack enclosure, Internal, acid-proof steel 1.4404 (AISI 316L) on sleeves | 2237 | szt | SZLIF | https://radiolex.pl/produkty/ud-rr-dach-obudowy-ramowej/ | PLN
199-230 | UD-RRW-KO-800*800 Dach obudowy ramowej Wewnętrzny ze stali kwasoodpornej 1.4404 (AISI 316L) na tulejach | UD-RRW-KO-800*800 Roof for rack enclosure, Internal, acid-proof steel 1.4404 (AISI 316L) on sleeves | 2721 | szt | SZLIF | https://radiolex.pl/produkty/ud-rr-dach-obudowy-ramowej/ | PLN
199-231 | UD-RRW-KO-1000*400 Dach obudowy ramowej Wewnętrzny ze stali kwasoodpornej 1.4404 (AISI 316L) na tulejach | UD-RRW-KO-1000*400 Roof for rack enclosure, Internal, acid-proof steel 1.4404 (AISI 316L) on sleeves | 2237 | szt | SZLIF | https://radiolex.pl/produkty/ud-rr-dach-obudowy-ramowej/ | PLN
199-232 | UD-RRW-KO-1000*500 Dach obudowy ramowej Wewnętrzny ze stali kwasoodpornej 1.4404 (AISI 316L) na tulejach | UD-RRW-KO-1000*500 Roof for rack enclosure, Internal, acid-proof steel 1.4404 (AISI 316L) on sleeves | 2414 | szt | SZLIF | https://radiolex.pl/produkty/ud-rr-dach-obudowy-ramowej/ | PLN
199-233 | UD-RRW-KO-1000*600 Dach obudowy ramowej Wewnętrzny ze stali kwasoodpornej 1.4404 (AISI 316L) na tulejach | UD-RRW-KO-1000*600 Roof for rack enclosure, Internal, acid-proof steel 1.4404 (AISI 316L) on sleeves | 2721 | szt | SZLIF | https://radiolex.pl/produkty/ud-rr-dach-obudowy-ramowej/ | PLN
199-234 | UD-RRW-KO-1000*800 Dach obudowy ramowej Wewnętrzny ze stali kwasoodpornej 1.4404 (AISI 316L) na tulejach | UD-RRW-KO-1000*800 Roof for rack enclosure, Internal, acid-proof steel 1.4404 (AISI 316L) on sleeves | 2919 | szt | SZLIF | https://radiolex.pl/produkty/ud-rr-dach-obudowy-ramowej/ | PLN
199-235 | UD-RRW-KO-1200*400 Dach obudowy ramowej Wewnętrzny ze stali kwasoodpornej 1.4404 (AISI 316L) na tulejach | UD-RRW-KO-1200*400 Roof for rack enclosure, Internal, acid-proof steel 1.4404 (AISI 316L) on sleeves | 2721 | szt | SZLIF | https://radiolex.pl/produkty/ud-rr-dach-obudowy-ramowej/ | PLN
199-236 | UD-RRW-KO-1200*500 Dach obudowy ramowej Wewnętrzny ze stali kwasoodpornej 1.4404 (AISI 316L) na tulejach | UD-RRW-KO-1200*500 Roof for rack enclosure, Internal, acid-proof steel 1.4404 (AISI 316L) on sleeves | 2599 | szt | SZLIF | https://radiolex.pl/produkty/ud-rr-dach-obudowy-ramowej/ | PLN
199-237 | UD-RRW-KO-1200*600 Dach obudowy ramowej Wewnętrzny ze stali kwasoodpornej 1.4404 (AISI 316L) na tulejach | UD-RRW-KO-1200*600 Roof for rack enclosure, Internal, acid-proof steel 1.4404 (AISI 316L) on sleeves | 2919 | szt | SZLIF | https://radiolex.pl/produkty/ud-rr-dach-obudowy-ramowej/ | PLN
199-238 | UD-RRW-KO-1200*800 Dach obudowy ramowej Wewnętrzny ze stali kwasoodpornej 1.4404 (AISI 316L) na tulejach | UD-RRW-KO-1200*800 Roof for rack enclosure, Internal, acid-proof steel 1.4404 (AISI 316L) on sleeves | 3256 | szt | SZLIF | https://radiolex.pl/produkty/ud-rr-dach-obudowy-ramowej/ | PLN
199-301 | UD-RROZ-KO-400*400 Dach obudowy ramowej Outdoor ze stali kwasoodpornej 1.4404 (AISI 316L) Zewnętrzny dociskany z perforacją | UD-RROZ-KO-400*400 Roof for rack enclosure external, acid-proof steel 1.4404 (AISI 316L) outdoor tightened with perforation | 2170 | szt | SZLIF | https://radiolex.pl/produkty/ud-rr-dach-obudowy-ramowej/ | PLN
199-302 | UD-RROZ-KO-400*500 Dach obudowy ramowej Outdoor ze stali kwasoodpornej 1.4404 (AISI 316L) Zewnętrzny dociskany z perforacją | UD-RROZ-KO-400*500 Roof for rack enclosure external, acid-proof steel 1.4404 (AISI 316L) outdoor tightened with perforation | 2343 | szt | SZLIF | https://radiolex.pl/produkty/ud-rr-dach-obudowy-ramowej/ | PLN
199-303 | UD-RROZ-KO-400*600 Dach obudowy ramowej Outdoor ze stali kwasoodpornej 1.4404 (AISI 316L) Zewnętrzny dociskany z perforacją | UD-RROZ-KO-400*600 Roof for rack enclosure external, acid-proof steel 1.4404 (AISI 316L) outdoor tightened with perforation | 2511 | szt | SZLIF | https://radiolex.pl/produkty/ud-rr-dach-obudowy-ramowej/ | PLN
199-304 | UD-RROZ-KO-600*400 Dach obudowy ramowej Outdoor ze stali kwasoodpornej 1.4404 (AISI 316L) Zewnętrzny dociskany z perforacją | UD-RROZ-KO-600*400 Roof for rack enclosure external, acid-proof steel 1.4404 (AISI 316L) outdoor tightened with perforation | 2511 | szt | SZLIF | https://radiolex.pl/produkty/ud-rr-dach-obudowy-ramowej/ | PLN
199-305 | UD-RROZ-KO-600*500 Dach obudowy ramowej Outdoor ze stali kwasoodpornej 1.4404 (AISI 316L) Zewnętrzny dociskany z perforacją | UD-RROZ-KO-600*500 Roof for rack enclosure external, acid-proof steel 1.4404 (AISI 316L) outdoor tightened with perforation | 2665 | szt | SZLIF | https://radiolex.pl/produkty/ud-rr-dach-obudowy-ramowej/ | PLN
199-306 | UD-RROZ-KO-600*600 Dach obudowy ramowej Outdoor ze stali kwasoodpornej 1.4404 (AISI 316L) Zewnętrzny dociskany z perforacją | UD-RROZ-KO-600*600 Roof for rack enclosure external, acid-proof steel 1.4404 (AISI 316L) outdoor tightened with perforation | 2864 | szt | SZLIF | https://radiolex.pl/produkty/ud-rr-dach-obudowy-ramowej/ | PLN
199-307 | UD-RROZ-KO-600*800 Dach obudowy ramowej Outdoor ze stali kwasoodpornej 1.4404 (AISI 316L) Zewnętrzny dociskany z perforacją | UD-RROZ-KO-600*800 Roof for rack enclosure external, acid-proof steel 1.4404 (AISI 316L) outdoor tightened with perforation | 3127 | szt | SZLIF | https://radiolex.pl/produkty/ud-rr-dach-obudowy-ramowej/ | PLN
199-308 | UD-RROZ-KO-800*400 Dach obudowy ramowej Outdoor ze stali kwasoodpornej 1.4404 (AISI 316L) Zewnętrzny dociskany z perforacją | UD-RROZ-KO-800*400 Roof for rack enclosure external, acid-proof steel 1.4404 (AISI 316L) outdoor tightened with perforation | 2864 | szt | SZLIF | https://radiolex.pl/produkty/ud-rr-dach-obudowy-ramowej/ | PLN
199-309 | UD-RROZ-KO-800*500 Dach obudowy ramowej Outdoor ze stali kwasoodpornej 1.4404 (AISI 316L) Zewnętrzny dociskany z perforacją | UD-RROZ-KO-800*500 Roof for rack enclosure external, acid-proof steel 1.4404 (AISI 316L) outdoor tightened with perforation | 3071 | szt | SZLIF | https://radiolex.pl/produkty/ud-rr-dach-obudowy-ramowej/ | PLN
199-310 | UD-RROZ-KO-800*600 Dach obudowy ramowej Outdoor ze stali kwasoodpornej 1.4404 (AISI 316L) Zewnętrzny dociskany z perforacją | UD-RROZ-KO-800*600 Roof for rack enclosure external, acid-proof steel 1.4404 (AISI 316L) outdoor tightened with perforation | 3127 | szt | SZLIF | https://radiolex.pl/produkty/ud-rr-dach-obudowy-ramowej/ | PLN
199-311 | UD-RROZ-KO-800*800 Dach obudowy ramowej Outdoor ze stali kwasoodpornej 1.4404 (AISI 316L) Zewnętrzny dociskany z perforacją | UD-RROZ-KO-800*800 Roof for rack enclosure external, acid-proof steel 1.4404 (AISI 316L) outdoor tightened with perforation | 3342 | szt | SZLIF | https://radiolex.pl/produkty/ud-rr-dach-obudowy-ramowej/ | PLN
199-312 | UD-RROZ-KO-1000*400 Dach obudowy ramowej Outdoor ze stali kwasoodpornej 1.4404 (AISI 316L) Zewnętrzny dociskany z perforacją | UD-RROZ-KO-1000*400 Roof for rack enclosure external, acid-proof steel 1.4404 (AISI 316L) outdoor tightened with perforation | 2855 | szt | SZLIF | https://radiolex.pl/produkty/ud-rr-dach-obudowy-ramowej/ | PLN
199-313 | UD-RROZ-KO-1000*500 Dach obudowy ramowej Outdoor ze stali kwasoodpornej 1.4404 (AISI 316L) Zewnętrzny dociskany z perforacją | UD-RROZ-KO-1000*500 Roof for rack enclosure external, acid-proof steel 1.4404 (AISI 316L) outdoor tightened with perforation | 3378 | szt | SZLIF | https://radiolex.pl/produkty/ud-rr-dach-obudowy-ramowej/ | PLN
199-314 | UD-RROZ-KO-1000*600 Dach obudowy ramowej Outdoor ze stali kwasoodpornej 1.4404 (AISI 316L) Zewnętrzny dociskany z perforacją | UD-RROZ-KO-1000*600 Roof for rack enclosure external, acid-proof steel 1.4404 (AISI 316L) outdoor tightened with perforation | 3814 | szt | SZLIF | https://radiolex.pl/produkty/ud-rr-dach-obudowy-ramowej/ | PLN
199-315 | UD-RROZ-KO-1000*800 Dach obudowy ramowej Outdoor ze stali kwasoodpornej 1.4404 (AISI 316L) Zewnętrzny dociskany z perforacją | UD-RROZ-KO-1000*800 Roof for rack enclosure external, acid-proof steel 1.4404 (AISI 316L) outdoor tightened with perforation | 4094 | szt | SZLIF | https://radiolex.pl/produkty/ud-rr-dach-obudowy-ramowej/ | PLN
199-316 | UD-RROZ-KO-1200*400 Dach obudowy ramowej Outdoor ze stali kwasoodpornej 1.4404 (AISI 316L) Zewnętrzny dociskany z perforacją | UD-RROZ-KO-1200*400 Roof for rack enclosure external, acid-proof steel 1.4404 (AISI 316L) outdoor tightened with perforation | 3814 | szt | SZLIF | https://radiolex.pl/produkty/ud-rr-dach-obudowy-ramowej/ | PLN
199-317 | UD-RROZ-KO-1200*500 Dach obudowy ramowej Outdoor ze stali kwasoodpornej 1.4404 (AISI 316L) Zewnętrzny dociskany z perforacją | UD-RROZ-KO-1200*500 Roof for rack enclosure external, acid-proof steel 1.4404 (AISI 316L) outdoor tightened with perforation | 3643 | szt | SZLIF | https://radiolex.pl/produkty/ud-rr-dach-obudowy-ramowej/ | PLN
199-318 | UD-RROZ-KO-1200*600 Dach obudowy ramowej Outdoor ze stali kwasoodpornej 1.4404 (AISI 316L) Zewnętrzny dociskany z perforacją | UD-RROZ-KO-1200*600 Roof for rack enclosure external, acid-proof steel 1.4404 (AISI 316L) outdoor tightened with perforation | 4306 | szt | SZLIF | https://radiolex.pl/produkty/ud-rr-dach-obudowy-ramowej/ | PLN
199-319 | UD-RROZ-KO-1200*800 Dach obudowy ramowej Outdoor ze stali kwasoodpornej 1.4404 (AISI 316L) Zewnętrzny dociskany z perforacją | UD-RROZ-KO-1200*800 Roof for rack enclosure external, acid-proof steel 1.4404 (AISI 316L) outdoor tightened with perforation | 4556 | szt | SZLIF | https://radiolex.pl/produkty/ud-rr-dach-obudowy-ramowej/ | PLN
199-320 | UD-RROW-KO-400*400 Dach obudowy ramowej Outdoor ze stali kwasoodpornej 1.4404 (AISI 316L) Wewnętrzny dociskany z perforacją | UD-RROW-KO-400*400 Roof for rack enclosure external, acid-proof steel 1.4404 (AISI 316L) Internal tightened with perforation | 2170 | szt | SZLIF | https://radiolex.pl/produkty/ud-rr-dach-obudowy-ramowej/ | PLN
199-321 | UD-RROW-KO-400*500 Dach obudowy ramowej Outdoor ze stali kwasoodpornej 1.4404 (AISI 316L) Wewnętrzny dociskany z perforacją | UD-RROW-KO-400*500 Roof for rack enclosure external, acid-proof steel 1.4404 (AISI 316L) Internal tightened with perforation | 2343 | szt | SZLIF | https://radiolex.pl/produkty/ud-rr-dach-obudowy-ramowej/ | PLN
199-322 | UD-RROW-KO-400*600 Dach obudowy ramowej Outdoor ze stali kwasoodpornej 1.4404 (AISI 316L) Wewnętrzny dociskany z perforacją | UD-RROW-KO-400*600 Roof for rack enclosure external, acid-proof steel 1.4404 (AISI 316L) Internal tightened with perforation | 2511 | szt | SZLIF | https://radiolex.pl/produkty/ud-rr-dach-obudowy-ramowej/ | PLN
199-323 | UD-RROW-KO-600*400 Dach obudowy ramowej Outdoor ze stali kwasoodpornej 1.4404 (AISI 316L) Wewnętrzny dociskany z perforacją | UD-RROW-KO-600*400 Roof for rack enclosure external, acid-proof steel 1.4404 (AISI 316L) Internal tightened with perforation | 2511 | szt | SZLIF | https://radiolex.pl/produkty/ud-rr-dach-obudowy-ramowej/ | PLN
199-324 | UD-RROW-KO-600*500 Dach obudowy ramowej Outdoor ze stali kwasoodpornej 1.4404 (AISI 316L) Wewnętrzny dociskany z perforacją | UD-RROW-KO-600*500 Roof for rack enclosure external, acid-proof steel 1.4404 (AISI 316L) Internal tightened with perforation | 2665 | szt | SZLIF | https://radiolex.pl/produkty/ud-rr-dach-obudowy-ramowej/ | PLN
199-325 | UD-RROW-KO-600*600 Dach obudowy ramowej Outdoor ze stali kwasoodpornej 1.4404 (AISI 316L) Wewnętrzny dociskany z perforacją | UD-RROW-KO-600*600 Roof for rack enclosure external, acid-proof steel 1.4404 (AISI 316L) Internal tightened with perforation | 2864 | szt | SZLIF | https://radiolex.pl/produkty/ud-rr-dach-obudowy-ramowej/ | PLN
199-326 | UD-RROW-KO-600*800 Dach obudowy ramowej Outdoor ze stali kwasoodpornej 1.4404 (AISI 316L) Wewnętrzny dociskany z perforacją | UD-RROW-KO-600*800 Roof for rack enclosure external, acid-proof steel 1.4404 (AISI 316L) Internal tightened with perforation | 3127 | szt | SZLIF | https://radiolex.pl/produkty/ud-rr-dach-obudowy-ramowej/ | PLN
199-327 | UD-RROW-KO-800*400 Dach obudowy ramowej Outdoor ze stali kwasoodpornej 1.4404 (AISI 316L) Wewnętrzny dociskany z perforacją | UD-RROW-KO-800*400 Roof for rack enclosure external, acid-proof steel 1.4404 (AISI 316L) Internal tightened with perforation | 2864 | szt | SZLIF | https://radiolex.pl/produkty/ud-rr-dach-obudowy-ramowej/ | PLN
199-328 | UD-RROW-KO-800*500 Dach obudowy ramowej Outdoor ze stali kwasoodpornej 1.4404 (AISI 316L) Wewnętrzny dociskany z perforacją | UD-RROW-KO-800*500 Roof for rack enclosure external, acid-proof steel 1.4404 (AISI 316L) Internal tightened with perforation | 3071 | szt | SZLIF | https://radiolex.pl/produkty/ud-rr-dach-obudowy-ramowej/ | PLN
199-329 | UD-RROW-KO-800*600 Dach obudowy ramowej Outdoor ze stali kwasoodpornej 1.4404 (AISI 316L) Wewnętrzny dociskany z perforacją | UD-RROW-KO-800*600 Roof for rack enclosure external, acid-proof steel 1.4404 (AISI 316L) Internal tightened with perforation | 3127 | szt | SZLIF | https://radiolex.pl/produkty/ud-rr-dach-obudowy-ramowej/ | PLN
199-330 | UD-RROW-KO-800*800 Dach obudowy ramowej Outdoor ze stali kwasoodpornej 1.4404 (AISI 316L) Wewnętrzny dociskany z perforacją | UD-RROW-KO-800*800 Roof for rack enclosure external, acid-proof steel 1.4404 (AISI 316L) Internal tightened with perforation | 3342 | szt | SZLIF | https://radiolex.pl/produkty/ud-rr-dach-obudowy-ramowej/ | PLN
199-331 | UD-RROW-KO-1000*400 Dach obudowy ramowej Outdoor ze stali kwasoodpornej 1.4404 (AISI 316L) Wewnętrzny dociskany z perforacją | UD-RROW-KO-1000*400 Roof for rack enclosure external, acid-proof steel 1.4404 (AISI 316L) Internal tightened with perforation | 2855 | szt | SZLIF | https://radiolex.pl/produkty/ud-rr-dach-obudowy-ramowej/ | PLN
199-332 | UD-RROW-KO-1000*500 Dach obudowy ramowej Outdoor ze stali kwasoodpornej 1.4404 (AISI 316L) Wewnętrzny dociskany z perforacją | UD-RROW-KO-1000*500 Roof for rack enclosure external, acid-proof steel 1.4404 (AISI 316L) Internal tightened with perforation | 3378 | szt | SZLIF | https://radiolex.pl/produkty/ud-rr-dach-obudowy-ramowej/ | PLN
199-333 | UD-RROW-KO-1000*600 Dach obudowy ramowej Outdoor ze stali kwasoodpornej 1.4404 (AISI 316L) Wewnętrzny dociskany z perforacją | UD-RROW-KO-1000*600 Roof for rack enclosure external, acid-proof steel 1.4404 (AISI 316L) Internal tightened with perforation | 3814 | szt | SZLIF | https://radiolex.pl/produkty/ud-rr-dach-obudowy-ramowej/ | PLN
199-334 | UD-RROW-KO-1000*800 Dach obudowy ramowej Outdoor ze stali kwasoodpornej 1.4404 (AISI 316L) Wewnętrzny dociskany z perforacją | UD-RROW-KO-1000*800 Roof for rack enclosure external, acid-proof steel 1.4404 (AISI 316L) Internal tightened with perforation | 4094 | szt | SZLIF | https://radiolex.pl/produkty/ud-rr-dach-obudowy-ramowej/ | PLN
199-335 | UD-RROW-KO-1200*400 Dach obudowy ramowej Outdoor ze stali kwasoodpornej 1.4404 (AISI 316L) Wewnętrzny dociskany z perforacją | UD-RROW-KO-1200*400 Roof for rack enclosure external, acid-proof steel 1.4404 (AISI 316L) Internal tightened with perforation | 3814 | szt | SZLIF | https://radiolex.pl/produkty/ud-rr-dach-obudowy-ramowej/ | PLN
199-336 | UD-RROW-KO-1200*500 Dach obudowy ramowej Outdoor ze stali kwasoodpornej 1.4404 (AISI 316L) Wewnętrzny dociskany z perforacją | UD-RROW-KO-1200*500 Roof for rack enclosure external, acid-proof steel 1.4404 (AISI 316L) Internal tightened with perforation | 3643 | szt | SZLIF | https://radiolex.pl/produkty/ud-rr-dach-obudowy-ramowej/ | PLN
199-337 | UD-RROW-KO-1200*600 Dach obudowy ramowej Outdoor ze stali kwasoodpornej 1.4404 (AISI 316L) Wewnętrzny dociskany z perforacją | UD-RROW-KO-1200*600 Roof for rack enclosure external, acid-proof steel 1.4404 (AISI 316L) Internal tightened with perforation | 4306 | szt | SZLIF | https://radiolex.pl/produkty/ud-rr-dach-obudowy-ramowej/ | PLN
199-338 | UD-RROW-KO-1200*800 Dach obudowy ramowej Outdoor ze stali kwasoodpornej 1.4404 (AISI 316L) Wewnętrzny dociskany z perforacją | UD-RROW-KO-1200*800 Roof for rack enclosure external, acid-proof steel 1.4404 (AISI 316L) Internal tightened with perforation | 4556 | szt | SZLIF | https://radiolex.pl/produkty/ud-rr-dach-obudowy-ramowej/ | PLN
199-501 | UD-RR-ASL-OH-400*400 Dach obudowy ramowej Asymetryczny Lewy ze stali nierdzewnej 1.4301 (AISI 304) na tulejach | UD-RR-ASL-OH-400*400 Roof for rack enclosure Asymmetric left, stainless steel 1.4301 (AISI 304) on sleeves | 1370 | szt | SZLIF | https://radiolex.pl/produkty/ud-rr-dach-obudowy-ramowej/ | P
199-502 | UD-RR-ASL-OH-400*500 Dach obudowy ramowej Asymetryczny Lewy ze stali nierdzewnej 1.4301 (AISI 304) na tulejach | UD-RR-ASL-OH-400*500 Roof for rack enclosure Asymmetric left, stainless steel 1.4301 (AISI 304) on sleeves | 1478 | szt | SZLIF | https://radiolex.pl/produkty/ud-rr-dach-obudowy-ramowej/ | P
199-503 | UD-RR-ASL-OH-400*600 Dach obudowy ramowej Asymetryczny Lewy ze stali nierdzewnej 1.4301 (AISI 304) na tulejach | UD-RR-ASL-OH-400*600 Roof for rack enclosure Asymmetric left, stainless steel 1.4301 (AISI 304) on sleeves | 1587 | szt | SZLIF | https://radiolex.pl/produkty/ud-rr-dach-obudowy-ramowej/ | P
199-504 | UD-RR-ASL-OH-600*400 Dach obudowy ramowej Asymetryczny Lewy ze stali nierdzewnej 1.4301 (AISI 304) na tulejach | UD-RR-ASL-OH-600*400 Roof for rack enclosure Asymmetric left, stainless steel 1.4301 (AISI 304) on sleeves | 1587 | szt | SZLIF | https://radiolex.pl/produkty/ud-rr-dach-obudowy-ramowej/ | P
199-505 | UD-RR-ASL-OH-600*500 Dach obudowy ramowej Asymetryczny Lewy ze stali nierdzewnej 1.4301 (AISI 304) na tulejach | UD-RR-ASL-OH-600*500 Roof for rack enclosure Asymmetric left, stainless steel 1.4301 (AISI 304) on sleeves | 1515 | szt | SZLIF | https://radiolex.pl/produkty/ud-rr-dach-obudowy-ramowej/ | P
199-506 | UD-RR-ASL-OH-600*600 Dach obudowy ramowej Asymetryczny Lewy ze stali nierdzewnej 1.4301 (AISI 304) na tulejach | UD-RR-ASL-OH-600*600 Roof for rack enclosure Asymmetric left, stainless steel 1.4301 (AISI 304) on sleeves | 1768 | szt | SZLIF | https://radiolex.pl/produkty/ud-rr-dach-obudowy-ramowej/ | P
199-507 | UD-RR-ASL-OH-600*800 Dach obudowy ramowej Asymetryczny Lewy ze stali nierdzewnej 1.4301 (AISI 304) na tulejach | UD-RR-ASL-OH-600*800 Roof for rack enclosure Asymmetric left, stainless steel 1.4301 (AISI 304) on sleeves | 2212 | szt | SZLIF | https://radiolex.pl/produkty/ud-rr-dach-obudowy-ramowej/ | P
199-508 | UD-RR-ASL-OH-800*400 Dach obudowy ramowej Asymetryczny Lewy ze stali nierdzewnej 1.4301 (AISI 304) na tulejach | UD-RR-ASL-OH-800*400 Roof for rack enclosure Asymmetric left, stainless steel 1.4301 (AISI 304) on sleeves | 1815 | szt | SZLIF | https://radiolex.pl/produkty/ud-rr-dach-obudowy-ramowej/ | P
199-509 | UD-RR-ASL-OH-800*500 Dach obudowy ramowej Asymetryczny Lewy ze stali nierdzewnej 1.4301 (AISI 304) na tulejach | UD-RR-ASL-OH-800*500 Roof for rack enclosure Asymmetric left, stainless steel 1.4301 (AISI 304) on sleeves | 1941 | szt | SZLIF | https://radiolex.pl/produkty/ud-rr-dach-obudowy-ramowej/ | P
199-510 | UD-RR-ASL-OH-800*600 Dach obudowy ramowej Asymetryczny Lewy ze stali nierdzewnej 1.4301 (AISI 304) na tulejach | UD-RR-ASL-OH-800*600 Roof for rack enclosure Asymmetric left, stainless steel 1.4301 (AISI 304) on sleeves | 1977 | szt | SZLIF | https://radiolex.pl/produkty/ud-rr-dach-obudowy-ramowej/ | P
199-511 | UD-RR-ASL-OH-800*800 Dach obudowy ramowej Asymetryczny Lewy ze stali nierdzewnej 1.4301 (AISI 304) na tulejach | UD-RR-ASL-OH-800*800 Roof for rack enclosure Asymmetric left, stainless steel 1.4301 (AISI 304) on sleeves | 2407 | szt | SZLIF | https://radiolex.pl/produkty/ud-rr-dach-obudowy-ramowej/ | P
199-512 | UD-RR-ASL-OH-1000*400 Dach obudowy ramowej Asymetryczny Lewy ze stali nierdzewnej 1.4301 (AISI 304) na tulejach | UD-RR-ASL-OH-1000*400 Roof for rack enclosure Asymmetric left, stainless steel 1.4301 (AISI 304) on sleeves | 1977 | szt | SZLIF | https://radiolex.pl/produkty/ud-rr-dach-obudowy-ramowej/ | P
199-513 | UD-RR-ASL-OH-1000*500 Dach obudowy ramowej Asymetryczny Lewy ze stali nierdzewnej 1.4301 (AISI 304) na tulejach | UD-RR-ASL-OH-1000*500 Roof for rack enclosure Asymmetric left, stainless steel 1.4301 (AISI 304) on sleeves | 2137 | szt | SZLIF | https://radiolex.pl/produkty/ud-rr-dach-obudowy-ramowej/ | P
199-514 | UD-RR-ASL-OH-1000*600 Dach obudowy ramowej Asymetryczny Lewy ze stali nierdzewnej 1.4301 (AISI 304) na tulejach | UD-RR-ASL-OH-1000*600 Roof for rack enclosure Asymmetric left, stainless steel 1.4301 (AISI 304) on sleeves | 2407 | szt | SZLIF | https://radiolex.pl/produkty/ud-rr-dach-obudowy-ramowej/ | P
199-515 | UD-RR-ASL-OH-1000*800 Dach obudowy ramowej Asymetryczny Lewy ze stali nierdzewnej 1.4301 (AISI 304) na tulejach | UD-RR-ASL-OH-1000*800 Roof for rack enclosure Asymmetric left, stainless steel 1.4301 (AISI 304) on sleeves | 2585 | szt | SZLIF | https://radiolex.pl/produkty/ud-rr-dach-obudowy-ramowej/ | P
199-516 | UD-RR-ASL-OH-1200*400 Dach obudowy ramowej Asymetryczny Lewy ze stali nierdzewnej 1.4301 (AISI 304) na tulejach | UD-RR-ASL-OH-1200*400 Roof for rack enclosure Asymmetric left, stainless steel 1.4301 (AISI 304) on sleeves | 2407 | szt | SZLIF | https://radiolex.pl/produkty/ud-rr-dach-obudowy-ramowej/ | P
199-517 | UD-RR-ASL-OH-1200*500 Dach obudowy ramowej Asymetryczny Lewy ze stali nierdzewnej 1.4301 (AISI 304) na tulejach | UD-RR-ASL-OH-1200*500 Roof for rack enclosure Asymmetric left, stainless steel 1.4301 (AISI 304) on sleeves | 2300 | szt | SZLIF | https://radiolex.pl/produkty/ud-rr-dach-obudowy-ramowej/ | P
199-518 | UD-RR-ASL-OH-1200*600 Dach obudowy ramowej Asymetryczny Lewy ze stali nierdzewnej 1.4301 (AISI 304) na tulejach | UD-RR-ASL-OH-1200*600 Roof for rack enclosure Asymmetric left, stainless steel 1.4301 (AISI 304) on sleeves | 2585 | szt | SZLIF | https://radiolex.pl/produkty/ud-rr-dach-obudowy-ramowej/ | P
199-519 | UD-RR-ASL-OH-1200*800 Dach obudowy ramowej Asymetryczny Lewy ze stali nierdzewnej 1.4301 (AISI 304) na tulejach | UD-RR-ASL-OH-1200*800 Roof for rack enclosure Asymmetric left, stainless steel 1.4301 (AISI 304) on sleeves | 2880 | szt | SZLIF | https://radiolex.pl/produkty/ud-rr-dach-obudowy-ramowej/ | P
199-520 | UD-RR-ASP-OH-400*400 Dach obudowy ramowej Asymetryczny Prawy ze stali nierdzewnej 1.4301 (AISI 304) na tulejach | UD-RR-ASP-OH-400*400 Roof for rack enclosure Asymmetric right, stainless steel 1.4301 (AISI 304) on sleeves | 1370 | szt | SZLIF | https://radiolex.pl/produkty/ud-rr-dach-obudowy-ramowej/ | P
199-521 | UD-RR-ASP-OH-400*500 Dach obudowy ramowej Asymetryczny Prawy ze stali nierdzewnej 1.4301 (AISI 304) na tulejach | UD-RR-ASP-OH-400*500 Roof for rack enclosure Asymmetric right, stainless steel 1.4301 (AISI 304) on sleeves | 1478 | szt | SZLIF | https://radiolex.pl/produkty/ud-rr-dach-obudowy-ramowej/ | P
199-522 | UD-RR-ASP-OH-400*600 Dach obudowy ramowej Asymetryczny Prawy ze stali nierdzewnej 1.4301 (AISI 304) na tulejach | UD-RR-ASP-OH-400*600 Roof for rack enclosure Asymmetric right, stainless steel 1.4301 (AISI 304) on sleeves | 1587 | szt | SZLIF | https://radiolex.pl/produkty/ud-rr-dach-obudowy-ramowej/ | P
199-523 | UD-RR-ASP-OH-600*400 Dach obudowy ramowej Asymetryczny Prawy ze stali nierdzewnej 1.4301 (AISI 304) na tulejach | UD-RR-ASP-OH-600*400 Roof for rack enclosure Asymmetric right, stainless steel 1.4301 (AISI 304) on sleeves | 1587 | szt | SZLIF | https://radiolex.pl/produkty/ud-rr-dach-obudowy-ramowej/ | P
199-524 | UD-RR-ASP-OH-600*500 Dach obudowy ramowej Asymetryczny Prawy ze stali nierdzewnej 1.4301 (AISI 304) na tulejach | UD-RR-ASP-OH-600*500 Roof for rack enclosure Asymmetric right, stainless steel 1.4301 (AISI 304) on sleeves | 1515 | szt | SZLIF | https://radiolex.pl/produkty/ud-rr-dach-obudowy-ramowej/ | P
199-525 | UD-RR-ASP-OH-600*600 Dach obudowy ramowej Asymetryczny Prawy ze stali nierdzewnej 1.4301 (AISI 304) na tulejach | UD-RR-ASP-OH-600*600 Roof for rack enclosure Asymmetric right, stainless steel 1.4301 (AISI 304) on sleeves | 1768 | szt | SZLIF | https://radiolex.pl/produkty/ud-rr-dach-obudowy-ramowej/ | P
199-526 | UD-RR-ASP-OH-600*800 Dach obudowy ramowej Asymetryczny Prawy ze stali nierdzewnej 1.4301 (AISI 304) na tulejach | UD-RR-ASP-OH-600*800 Roof for rack enclosure Asymmetric right, stainless steel 1.4301 (AISI 304) on sleeves | 2212 | szt | SZLIF | https://radiolex.pl/produkty/ud-rr-dach-obudowy-ramowej/ | P
199-527 | UD-RR-ASP-OH-800*400 Dach obudowy ramowej Asymetryczny Prawy ze stali nierdzewnej 1.4301 (AISI 304) na tulejach | UD-RR-ASP-OH-800*400 Roof for rack enclosure Asymmetric right, stainless steel 1.4301 (AISI 304) on sleeves | 1815 | szt | SZLIF | https://radiolex.pl/produkty/ud-rr-dach-obudowy-ramowej/ | P
199-528 | UD-RR-ASP-OH-800*500 Dach obudowy ramowej Asymetryczny Prawy ze stali nierdzewnej 1.4301 (AISI 304) na tulejach | UD-RR-ASP-OH-800*500 Roof for rack enclosure Asymmetric right, stainless steel 1.4301 (AISI 304) on sleeves | 1941 | szt | SZLIF | https://radiolex.pl/produkty/ud-rr-dach-obudowy-ramowej/ | P
199-529 | UD-RR-ASP-OH-800*600 Dach obudowy ramowej Asymetryczny Prawy ze stali nierdzewnej 1.4301 (AISI 304) na tulejach | UD-RR-ASP-OH-800*600 Roof for rack enclosure Asymmetric right, stainless steel 1.4301 (AISI 304) on sleeves | 1977 | szt | SZLIF | https://radiolex.pl/produkty/ud-rr-dach-obudowy-ramowej/ | P
199-530 | UD-RR-ASP-OH-800*800 Dach obudowy ramowej Asymetryczny Prawy ze stali nierdzewnej 1.4301 (AISI 304) na tulejach | UD-RR-ASP-OH-800*800 Roof for rack enclosure Asymmetric right, stainless steel 1.4301 (AISI 304) on sleeves | 2407 | szt | SZLIF | https://radiolex.pl/produkty/ud-rr-dach-obudowy-ramowej/ | P
199-531 | UD-RR-ASP-OH-1000*400 Dach obudowy ramowej Asymetryczny Prawy ze stali nierdzewnej 1.4301 (AISI 304) na tulejach | UD-RR-ASP-OH-1000*400 Roof for rack enclosure Asymmetric right, stainless steel 1.4301 (AISI 304) on sleeves | 1977 | szt | SZLIF | https://radiolex.pl/produkty/ud-rr-dach-obudowy-ramowej/ | P
199-532 | UD-RR-ASP-OH-1000*500 Dach obudowy ramowej Asymetryczny Prawy ze stali nierdzewnej 1.4301 (AISI 304) na tulejach | UD-RR-ASP-OH-1000*500 Roof for rack enclosure Asymmetric right, stainless steel 1.4301 (AISI 304) on sleeves | 2137 | szt | SZLIF | https://radiolex.pl/produkty/ud-rr-dach-obudowy-ramowej/ | P
199-533 | UD-RR-ASP-OH-1000*600 Dach obudowy ramowej Asymetryczny Prawy ze stali nierdzewnej 1.4301 (AISI 304) na tulejach | UD-RR-ASP-OH-1000*600 Roof for rack enclosure Asymmetric right, stainless steel 1.4301 (AISI 304) on sleeves | 2407 | szt | SZLIF | https://radiolex.pl/produkty/ud-rr-dach-obudowy-ramowej/ | P
199-534 | UD-RR-ASP-OH-1000*800 Dach obudowy ramowej Asymetryczny Prawy ze stali nierdzewnej 1.4301 (AISI 304) na tulejach | UD-RR-ASP-OH-1000*800 Roof for rack enclosure Asymmetric right, stainless steel 1.4301 (AISI 304) on sleeves | 2585 | szt | SZLIF | https://radiolex.pl/produkty/ud-rr-dach-obudowy-ramowej/ | P
199-535 | UD-RR-ASP-OH-1200*400 Dach obudowy ramowej Asymetryczny Prawy ze stali nierdzewnej 1.4301 (AISI 304) na tulejach | UD-RR-ASP-OH-1200*400 Roof for rack enclosure Asymmetric right, stainless steel 1.4301 (AISI 304) on sleeves | 2407 | szt | SZLIF | https://radiolex.pl/produkty/ud-rr-dach-obudowy-ramowej/ | P
199-536 | UD-RR-ASP-OH-1200*500 Dach obudowy ramowej Asymetryczny Prawy ze stali nierdzewnej 1.4301 (AISI 304) na tulejach | UD-RR-ASP-OH-1200*500 Roof for rack enclosure Asymmetric right, stainless steel 1.4301 (AISI 304) on sleeves | 2300 | szt | SZLIF | https://radiolex.pl/produkty/ud-rr-dach-obudowy-ramowej/ | P
199-537 | UD-RR-ASP-OH-1200*600 Dach obudowy ramowej Asymetryczny Prawy ze stali nierdzewnej 1.4301 (AISI 304) na tulejach | UD-RR-ASP-OH-1200*600 Roof for rack enclosure Asymmetric right, stainless steel 1.4301 (AISI 304) on sleeves | 2585 | szt | SZLIF | https://radiolex.pl/produkty/ud-rr-dach-obudowy-ramowej/ | P
199-538 | UD-RR-ASP-OH-1200*800 Dach obudowy ramowej Asymetryczny Prawy ze stali nierdzewnej 1.4301 (AISI 304) na tulejach | UD-RR-ASP-OH-1200*800 Roof for rack enclosure Asymmetric right, stainless steel 1.4301 (AISI 304) on sleeves | 2880 | szt | SZLIF | https://radiolex.pl/produkty/ud-rr-dach-obudowy-ramowej/ | P
199-601 | UD-RRO-ASL-OH-400*400 Dach obudowy ramowej Outdoor Asymetryczny Lewy ze stali nierdzewnej 1.4301 (AISI 304) dociskany z perforacją | UD-RRO-ASL-OH-400*400 Roof for rack enclosure external Asymmetric left, stainless steel 1.4301 (AISI 304) tightened with perforation | 1920 | szt | SZLIF | https://radiolex.pl/produkty/ud-rr-dach-obudowy-ramowej/ | P
199-602 | UD-RRO-ASL-OH-400*500 Dach obudowy ramowej Outdoor Asymetryczny Lewy ze stali nierdzewnej 1.4301 (AISI 304) dociskany z perforacją | UD-RRO-ASL-OH-400*500 Roof for rack enclosure external Asymmetric left, stainless steel 1.4301 (AISI 304) tightened with perforation | 2072 | szt | SZLIF | https://radiolex.pl/produkty/ud-rr-dach-obudowy-ramowej/ | P
199-603 | UD-RRO-ASL-OH-400*600 Dach obudowy ramowej Outdoor Asymetryczny Lewy ze stali nierdzewnej 1.4301 (AISI 304) dociskany z perforacją | UD-RRO-ASL-OH-400*600 Roof for rack enclosure external Asymmetric left, stainless steel 1.4301 (AISI 304) tightened with perforation | 2223 | szt | SZLIF | https://radiolex.pl/produkty/ud-rr-dach-obudowy-ramowej/ | P
199-604 | UD-RRO-ASL-OH-600*400 Dach obudowy ramowej Outdoor Asymetryczny Lewy ze stali nierdzewnej 1.4301 (AISI 304) dociskany z perforacją | UD-RRO-ASL-OH-600*400 Roof for rack enclosure external Asymmetric left, stainless steel 1.4301 (AISI 304) tightened with perforation | 2223 | szt | SZLIF | https://radiolex.pl/produkty/ud-rr-dach-obudowy-ramowej/ | P
199-605 | UD-RRO-ASL-OH-600*500 Dach obudowy ramowej Outdoor Asymetryczny Lewy ze stali nierdzewnej 1.4301 (AISI 304) dociskany z perforacją | UD-RRO-ASL-OH-600*500 Roof for rack enclosure external Asymmetric left, stainless steel 1.4301 (AISI 304) tightened with perforation | 2357 | szt | SZLIF | https://radiolex.pl/produkty/ud-rr-dach-obudowy-ramowej/ | P
199-606 | UD-RRO-ASL-OH-600*600 Dach obudowy ramowej Outdoor Asymetryczny Lewy ze stali nierdzewnej 1.4301 (AISI 304) dociskany z perforacją | UD-RRO-ASL-OH-600*600 Roof for rack enclosure external Asymmetric left, stainless steel 1.4301 (AISI 304) tightened with perforation | 2535 | szt | SZLIF | https://radiolex.pl/produkty/ud-rr-dach-obudowy-ramowej/ | P
199-607 | UD-RRO-ASL-OH-600*800 Dach obudowy ramowej Outdoor Asymetryczny Lewy ze stali nierdzewnej 1.4301 (AISI 304) dociskany z perforacją | UD-RRO-ASL-OH-600*800 Roof for rack enclosure external Asymmetric left, stainless steel 1.4301 (AISI 304) tightened with perforation | 2768 | szt | SZLIF | https://radiolex.pl/produkty/ud-rr-dach-obudowy-ramowej/ | P
199-608 | UD-RRO-ASL-OH-800*400 Dach obudowy ramowej Outdoor Asymetryczny Lewy ze stali nierdzewnej 1.4301 (AISI 304) dociskany z perforacją | UD-RRO-ASL-OH-800*400 Roof for rack enclosure external Asymmetric left, stainless steel 1.4301 (AISI 304) tightened with perforation | 2535 | szt | SZLIF | https://radiolex.pl/produkty/ud-rr-dach-obudowy-ramowej/ | P
199-609 | UD-RRO-ASL-OH-800*500 Dach obudowy ramowej Outdoor Asymetryczny Lewy ze stali nierdzewnej 1.4301 (AISI 304) dociskany z perforacją | UD-RRO-ASL-OH-800*500 Roof for rack enclosure external Asymmetric left, stainless steel 1.4301 (AISI 304) tightened with perforation | 2717 | szt | SZLIF | https://radiolex.pl/produkty/ud-rr-dach-obudowy-ramowej/ | P
199-610 | UD-RRO-ASL-OH-800*600 Dach obudowy ramowej Outdoor Asymetryczny Lewy ze stali nierdzewnej 1.4301 (AISI 304) dociskany z perforacją | UD-RRO-ASL-OH-800*600 Roof for rack enclosure external Asymmetric left, stainless steel 1.4301 (AISI 304) tightened with perforation | 2768 | szt | SZLIF | https://radiolex.pl/produkty/ud-rr-dach-obudowy-ramowej/ | P
199-611 | UD-RRO-ASL-OH-800*800 Dach obudowy ramowej Outdoor Asymetryczny Lewy ze stali nierdzewnej 1.4301 (AISI 304) dociskany z perforacją | UD-RRO-ASL-OH-800*800 Roof for rack enclosure external Asymmetric left, stainless steel 1.4301 (AISI 304) tightened with perforation | 2957 | szt | SZLIF | https://radiolex.pl/produkty/ud-rr-dach-obudowy-ramowej/ | P
199-612 | UD-RRO-ASL-OH-1000*400 Dach obudowy ramowej Outdoor Asymetryczny Lewy ze stali nierdzewnej 1.4301 (AISI 304) dociskany z perforacją | UD-RRO-ASL-OH-1000*400 Roof for rack enclosure external Asymmetric left, stainless steel 1.4301 (AISI 304) tightened with perforation | 2526 | szt | SZLIF | https://radiolex.pl/produkty/ud-rr-dach-obudowy-ramowej/ | P
199-613 | UD-RRO-ASL-OH-1000*500 Dach obudowy ramowej Outdoor Asymetryczny Lewy ze stali nierdzewnej 1.4301 (AISI 304) dociskany z perforacją | UD-RRO-ASL-OH-1000*500 Roof for rack enclosure external Asymmetric left, stainless steel 1.4301 (AISI 304) tightened with perforation | 2989 | szt | SZLIF | https://radiolex.pl/produkty/ud-rr-dach-obudowy-ramowej/ | P
199-614 | UD-RRO-ASL-OH-1000*600 Dach obudowy ramowej Outdoor Asymetryczny Lewy ze stali nierdzewnej 1.4301 (AISI 304) dociskany z perforacją | UD-RRO-ASL-OH-1000*600 Roof for rack enclosure external Asymmetric left, stainless steel 1.4301 (AISI 304) tightened with perforation | 3374 | szt | SZLIF | https://radiolex.pl/produkty/ud-rr-dach-obudowy-ramowej/ | P
199-615 | UD-RRO-ASL-OH-1000*800 Dach obudowy ramowej Outdoor Asymetryczny Lewy ze stali nierdzewnej 1.4301 (AISI 304) dociskany z perforacją | UD-RRO-ASL-OH-1000*800 Roof for rack enclosure external Asymmetric left, stainless steel 1.4301 (AISI 304) tightened with perforation | 3621 | szt | SZLIF | https://radiolex.pl/produkty/ud-rr-dach-obudowy-ramowej/ | P
199-616 | UD-RRO-ASL-OH-1200*400 Dach obudowy ramowej Outdoor Asymetryczny Lewy ze stali nierdzewnej 1.4301 (AISI 304) dociskany z perforacją | UD-RRO-ASL-OH-1200*400 Roof for rack enclosure external Asymmetric left, stainless steel 1.4301 (AISI 304) tightened with perforation | 3374 | szt | SZLIF | https://radiolex.pl/produkty/ud-rr-dach-obudowy-ramowej/ | P
199-617 | UD-RRO-ASL-OH-1200*500 Dach obudowy ramowej Outdoor Asymetryczny Lewy ze stali nierdzewnej 1.4301 (AISI 304) dociskany z perforacją | UD-RRO-ASL-OH-1200*500 Roof for rack enclosure external Asymmetric left, stainless steel 1.4301 (AISI 304) tightened with perforation | 3223 | szt | SZLIF | https://radiolex.pl/produkty/ud-rr-dach-obudowy-ramowej/ | P
199-618 | UD-RRO-ASL-OH-1200*600 Dach obudowy ramowej Outdoor Asymetryczny Lewy ze stali nierdzewnej 1.4301 (AISI 304) dociskany z perforacją | UD-RRO-ASL-OH-1200*600 Roof for rack enclosure external Asymmetric left, stainless steel 1.4301 (AISI 304) tightened with perforation | 3810 | szt | SZLIF | https://radiolex.pl/produkty/ud-rr-dach-obudowy-ramowej/ | P
199-619 | UD-RRO-ASL-OH-1200*800 Dach obudowy ramowej Outdoor Asymetryczny Lewy ze stali nierdzewnej 1.4301 (AISI 304) dociskany z perforacją | UD-RRO-ASL-OH-1200*800 Roof for rack enclosure external Asymmetric left, stainless steel 1.4301 (AISI 304) tightened with perforation | 4031 | szt | SZLIF | https://radiolex.pl/produkty/ud-rr-dach-obudowy-ramowej/ | P
199-620 | UD-RRO-ASP-OH-400*400 Dach obudowy ramowej Outdoor Asymetryczny Prawy ze stali nierdzewnej 1.4301 (AISI 304) dociskany z perforacją | UD-RRO-ASP-OH-400*400 Roof for rack enclosure external Asymmetric right, stainless steel 1.4301 (AISI 304) tightened with perforation | 1920 | szt | SZLIF | https://radiolex.pl/produkty/ud-rr-dach-obudowy-ramowej/ | P
199-621 | UD-RRO-ASP-OH-400*500 Dach obudowy ramowej Outdoor Asymetryczny Prawy ze stali nierdzewnej 1.4301 (AISI 304) dociskany z perforacją | UD-RRO-ASP-OH-400*500 Roof for rack enclosure external Asymmetric right, stainless steel 1.4301 (AISI 304) tightened with perforation | 2072 | szt | SZLIF | https://radiolex.pl/produkty/ud-rr-dach-obudowy-ramowej/ | P
199-622 | UD-RRO-ASP-OH-400*600 Dach obudowy ramowej Outdoor Asymetryczny Prawy ze stali nierdzewnej 1.4301 (AISI 304) dociskany z perforacją | UD-RRO-ASP-OH-400*600 Roof for rack enclosure external Asymmetric right, stainless steel 1.4301 (AISI 304) tightened with perforation | 2223 | szt | SZLIF | https://radiolex.pl/produkty/ud-rr-dach-obudowy-ramowej/ | P
199-623 | UD-RRO-ASP-OH-600*400 Dach obudowy ramowej Outdoor Asymetryczny Prawy ze stali nierdzewnej 1.4301 (AISI 304) dociskany z perforacją | UD-RRO-ASP-OH-600*400 Roof for rack enclosure external Asymmetric right, stainless steel 1.4301 (AISI 304) tightened with perforation | 2223 | szt | SZLIF | https://radiolex.pl/produkty/ud-rr-dach-obudowy-ramowej/ | P
199-624 | UD-RRO-ASP-OH-600*500 Dach obudowy ramowej Outdoor Asymetryczny Prawy ze stali nierdzewnej 1.4301 (AISI 304) dociskany z perforacją | UD-RRO-ASP-OH-600*500 Roof for rack enclosure external Asymmetric right, stainless steel 1.4301 (AISI 304) tightened with perforation | 2357 | szt | SZLIF | https://radiolex.pl/produkty/ud-rr-dach-obudowy-ramowej/ | P
199-625 | UD-RRO-ASP-OH-600*600 Dach obudowy ramowej Outdoor Asymetryczny Prawy ze stali nierdzewnej 1.4301 (AISI 304) dociskany z perforacją | UD-RRO-ASP-OH-600*600 Roof for rack enclosure external Asymmetric right, stainless steel 1.4301 (AISI 304) tightened with perforation | 2535 | szt | SZLIF | https://radiolex.pl/produkty/ud-rr-dach-obudowy-ramowej/ | P
199-626 | UD-RRO-ASP-OH-600*800 Dach obudowy ramowej Outdoor Asymetryczny Prawy ze stali nierdzewnej 1.4301 (AISI 304) dociskany z perforacją | UD-RRO-ASP-OH-600*800 Roof for rack enclosure external Asymmetric right, stainless steel 1.4301 (AISI 304) tightened with perforation | 2768 | szt | SZLIF | https://radiolex.pl/produkty/ud-rr-dach-obudowy-ramowej/ | P
199-627 | UD-RRO-ASP-OH-800*400 Dach obudowy ramowej Outdoor Asymetryczny Prawy ze stali nierdzewnej 1.4301 (AISI 304) dociskany z perforacją | UD-RRO-ASP-OH-800*400 Roof for rack enclosure external Asymmetric right, stainless steel 1.4301 (AISI 304) tightened with perforation | 2535 | szt | SZLIF | https://radiolex.pl/produkty/ud-rr-dach-obudowy-ramowej/ | P
199-628 | UD-RRO-ASP-OH-800*500 Dach obudowy ramowej Outdoor Asymetryczny Prawy ze stali nierdzewnej 1.4301 (AISI 304) dociskany z perforacją | UD-RRO-ASP-OH-800*500 Roof for rack enclosure external Asymmetric right, stainless steel 1.4301 (AISI 304) tightened with perforation | 2717 | szt | SZLIF | https://radiolex.pl/produkty/ud-rr-dach-obudowy-ramowej/ | P
199-629 | UD-RRO-ASP-OH-800*600 Dach obudowy ramowej Outdoor Asymetryczny Prawy ze stali nierdzewnej 1.4301 (AISI 304) dociskany z perforacją | UD-RRO-ASP-OH-800*600 Roof for rack enclosure external Asymmetric right, stainless steel 1.4301 (AISI 304) tightened with perforation | 2768 | szt | SZLIF | https://radiolex.pl/produkty/ud-rr-dach-obudowy-ramowej/ | P
199-630 | UD-RRO-ASP-OH-800*800 Dach obudowy ramowej Outdoor Asymetryczny Prawy ze stali nierdzewnej 1.4301 (AISI 304) dociskany z perforacją | UD-RRO-ASP-OH-800*800 Roof for rack enclosure external Asymmetric right, stainless steel 1.4301 (AISI 304) tightened with perforation | 2957 | szt | SZLIF | https://radiolex.pl/produkty/ud-rr-dach-obudowy-ramowej/ | P
199-631 | UD-RRO-ASP-OH-1000*400 Dach obudowy ramowej Outdoor Asymetryczny Prawy ze stali nierdzewnej 1.4301 (AISI 304) dociskany z perforacją | UD-RRO-ASP-OH-1000*400 Roof for rack enclosure external Asymmetric right, stainless steel 1.4301 (AISI 304) tightened with perforation | 2526 | szt | SZLIF | https://radiolex.pl/produkty/ud-rr-dach-obudowy-ramowej/ | P
199-632 | UD-RRO-ASP-OH-1000*500 Dach obudowy ramowej Outdoor Asymetryczny Prawy ze stali nierdzewnej 1.4301 (AISI 304) dociskany z perforacją | UD-RRO-ASP-OH-1000*500 Roof for rack enclosure external Asymmetric right, stainless steel 1.4301 (AISI 304) tightened with perforation | 2989 | szt | SZLIF | https://radiolex.pl/produkty/ud-rr-dach-obudowy-ramowej/ | P
199-633 | UD-RRO-ASP-OH-1000*600 Dach obudowy ramowej Outdoor Asymetryczny Prawy ze stali nierdzewnej 1.4301 (AISI 304) dociskany z perforacją | UD-RRO-ASP-OH-1000*600 Roof for rack enclosure external Asymmetric right, stainless steel 1.4301 (AISI 304) tightened with perforation | 3374 | szt | SZLIF | https://radiolex.pl/produkty/ud-rr-dach-obudowy-ramowej/ | P
199-634 | UD-RRO-ASP-OH-1000*800 Dach obudowy ramowej Outdoor Asymetryczny Prawy ze stali nierdzewnej 1.4301 (AISI 304) dociskany z perforacją | UD-RRO-ASP-OH-1000*800 Roof for rack enclosure external Asymmetric right, stainless steel 1.4301 (AISI 304) tightened with perforation | 3621 | szt | SZLIF | https://radiolex.pl/produkty/ud-rr-dach-obudowy-ramowej/ | P
199-635 | UD-RRO-ASP-OH-1200*400 Dach obudowy ramowej Outdoor Asymetryczny Prawy ze stali nierdzewnej 1.4301 (AISI 304) dociskany z perforacją | UD-RRO-ASP-OH-1200*400 Roof for rack enclosure external Asymmetric right, stainless steel 1.4301 (AISI 304) tightened with perforation | 3374 | szt | SZLIF | https://radiolex.pl/produkty/ud-rr-dach-obudowy-ramowej/ | P
199-636 | UD-RRO-ASP-OH-1200*500 Dach obudowy ramowej Outdoor Asymetryczny Prawy ze stali nierdzewnej 1.4301 (AISI 304) dociskany z perforacją | UD-RRO-ASP-OH-1200*500 Roof for rack enclosure external Asymmetric right, stainless steel 1.4301 (AISI 304) tightened with perforation | 3223 | szt | SZLIF | https://radiolex.pl/produkty/ud-rr-dach-obudowy-ramowej/ | P
199-637 | UD-RRO-ASP-OH-1200*600 Dach obudowy ramowej Outdoor Asymetryczny Prawy ze stali nierdzewnej 1.4301 (AISI 304) dociskany z perforacją | UD-RRO-ASP-OH-1200*600 Roof for rack enclosure external Asymmetric right, stainless steel 1.4301 (AISI 304) tightened with perforation | 3810 | szt | SZLIF | https://radiolex.pl/produkty/ud-rr-dach-obudowy-ramowej/ | P
199-638 | UD-RRO-ASP-OH-1200*800 Dach obudowy ramowej Outdoor Asymetryczny Prawy ze stali nierdzewnej 1.4301 (AISI 304) dociskany z perforacją | UD-RRO-ASP-OH-1200*800 Roof for rack enclosure external Asymmetric right, stainless steel 1.4301 (AISI 304) tightened with perforation | 4031 | szt | SZLIF | https://radiolex.pl/produkty/ud-rr-dach-obudowy-ramowej/ | P
199-701 | UD-RR-ASL-KO-400*400 Dach obudowy ramowej Asymetryczny Lewy ze stali kwasoodpornej 1.4404 (AISI 316L) na tulejach | UD-RR-ASL-KO-400*400 Roof for rack enclosure Asymmetric Left, acid-proof steel 1.4404 (AISI 316L) on sleeves | 1552 | szt | SZLIF | https://radiolex.pl/produkty/ud-rr-dach-obudowy-ramowej/ | PLN
199-702 | UD-RR-ASL-KO-400*500 Dach obudowy ramowej Asymetryczny Lewy ze stali kwasoodpornej 1.4404 (AISI 316L) na tulejach | UD-RR-ASL-KO-400*500 Roof for rack enclosure Asymmetric Left, acid-proof steel 1.4404 (AISI 316L) on sleeves | 1670 | szt | SZLIF | https://radiolex.pl/produkty/ud-rr-dach-obudowy-ramowej/ | PLN
199-703 | UD-RR-ASL-KO-400*600 Dach obudowy ramowej Asymetryczny Lewy ze stali kwasoodpornej 1.4404 (AISI 316L) na tulejach | UD-RR-ASL-KO-400*600 Roof for rack enclosure Asymmetric Left, acid-proof steel 1.4404 (AISI 316L) on sleeves | 1793 | szt | SZLIF | https://radiolex.pl/produkty/ud-rr-dach-obudowy-ramowej/ | PLN
199-704 | UD-RR-ASL-KO-600*400 Dach obudowy ramowej Asymetryczny Lewy ze stali kwasoodpornej 1.4404 (AISI 316L) na tulejach | UD-RR-ASL-KO-600*400 Roof for rack enclosure Asymmetric Left, acid-proof steel 1.4404 (AISI 316L) on sleeves | 1793 | szt | SZLIF | https://radiolex.pl/produkty/ud-rr-dach-obudowy-ramowej/ | PLN
199-705 | UD-RR-ASL-KO-600*500 Dach obudowy ramowej Asymetryczny Lewy ze stali kwasoodpornej 1.4404 (AISI 316L) na tulejach | UD-RR-ASL-KO-600*500 Roof for rack enclosure Asymmetric Left, acid-proof steel 1.4404 (AISI 316L) on sleeves | 1713 | szt | SZLIF | https://radiolex.pl/produkty/ud-rr-dach-obudowy-ramowej/ | PLN
199-706 | UD-RR-ASL-KO-600*600 Dach obudowy ramowej Asymetryczny Lewy ze stali kwasoodpornej 1.4404 (AISI 316L) na tulejach | UD-RR-ASL-KO-600*600 Roof for rack enclosure Asymmetric Left, acid-proof steel 1.4404 (AISI 316L) on sleeves | 1999 | szt | SZLIF | https://radiolex.pl/produkty/ud-rr-dach-obudowy-ramowej/ | PLN
199-707 | UD-RR-ASL-KO-600*800 Dach obudowy ramowej Asymetryczny Lewy ze stali kwasoodpornej 1.4404 (AISI 316L) na tulejach | UD-RR-ASL-KO-600*800 Roof for rack enclosure Asymmetric Left, acid-proof steel 1.4404 (AISI 316L) on sleeves | 2500 | szt | SZLIF | https://radiolex.pl/produkty/ud-rr-dach-obudowy-ramowej/ | PLN
199-708 | UD-RR-ASL-KO-800*400 Dach obudowy ramowej Asymetryczny Lewy ze stali kwasoodpornej 1.4404 (AISI 316L) na tulejach | UD-RR-ASL-KO-800*400 Roof for rack enclosure Asymmetric Left, acid-proof steel 1.4404 (AISI 316L) on sleeves | 2051 | szt | SZLIF | https://radiolex.pl/produkty/ud-rr-dach-obudowy-ramowej/ | PLN
199-709 | UD-RR-ASL-KO-800*500 Dach obudowy ramowej Asymetryczny Lewy ze stali kwasoodpornej 1.4404 (AISI 316L) na tulejach | UD-RR-ASL-KO-800*500 Roof for rack enclosure Asymmetric Left, acid-proof steel 1.4404 (AISI 316L) on sleeves | 2194 | szt | SZLIF | https://radiolex.pl/produkty/ud-rr-dach-obudowy-ramowej/ | PLN
199-710 | UD-RR-ASL-KO-800*600 Dach obudowy ramowej Asymetryczny Lewy ze stali kwasoodpornej 1.4404 (AISI 316L) na tulejach | UD-RR-ASL-KO-800*600 Roof for rack enclosure Asymmetric Left, acid-proof steel 1.4404 (AISI 316L) on sleeves | 2237 | szt | SZLIF | https://radiolex.pl/produkty/ud-rr-dach-obudowy-ramowej/ | PLN
199-711 | UD-RR-ASL-KO-800*800 Dach obudowy ramowej Asymetryczny Lewy ze stali kwasoodpornej 1.4404 (AISI 316L) na tulejach | UD-RR-ASL-KO-800*800 Roof for rack enclosure Asymmetric Left, acid-proof steel 1.4404 (AISI 316L) on sleeves | 2721 | szt | SZLIF | https://radiolex.pl/produkty/ud-rr-dach-obudowy-ramowej/ | PLN
199-712 | UD-RR-ASL-KO-1000*400 Dach obudowy ramowej Asymetryczny Lewy ze stali kwasoodpornej 1.4404 (AISI 316L) na tulejach | UD-RR-ASL-KO-1000*400 Roof for rack enclosure Asymmetric Left, acid-proof steel 1.4404 (AISI 316L) on sleeves | 2237 | szt | SZLIF | https://radiolex.pl/produkty/ud-rr-dach-obudowy-ramowej/ | PLN
199-713 | UD-RR-ASL-KO-1000*500 Dach obudowy ramowej Asymetryczny Lewy ze stali kwasoodpornej 1.4404 (AISI 316L) na tulejach | UD-RR-ASL-KO-1000*500 Roof for rack enclosure Asymmetric Left, acid-proof steel 1.4404 (AISI 316L) on sleeves | 2414 | szt | SZLIF | https://radiolex.pl/produkty/ud-rr-dach-obudowy-ramowej/ | PLN
199-714 | UD-RR-ASL-KO-1000*600 Dach obudowy ramowej Asymetryczny Lewy ze stali kwasoodpornej 1.4404 (AISI 316L) na tulejach | UD-RR-ASL-KO-1000*600 Roof for rack enclosure Asymmetric Left, acid-proof steel 1.4404 (AISI 316L) on sleeves | 2721 | szt | SZLIF | https://radiolex.pl/produkty/ud-rr-dach-obudowy-ramowej/ | PLN
199-715 | UD-RR-ASL-KO-1000*800 Dach obudowy ramowej Asymetryczny Lewy ze stali kwasoodpornej 1.4404 (AISI 316L) na tulejach | UD-RR-ASL-KO-1000*800 Roof for rack enclosure Asymmetric Left, acid-proof steel 1.4404 (AISI 316L) on sleeves | 2919 | szt | SZLIF | https://radiolex.pl/produkty/ud-rr-dach-obudowy-ramowej/ | PLN
199-716 | UD-RR-ASL-KO-1200*400 Dach obudowy ramowej Asymetryczny Lewy ze stali kwasoodpornej 1.4404 (AISI 316L) na tulejach | UD-RR-ASL-KO-1200*400 Roof for rack enclosure Asymmetric Left, acid-proof steel 1.4404 (AISI 316L) on sleeves | 2721 | szt | SZLIF | https://radiolex.pl/produkty/ud-rr-dach-obudowy-ramowej/ | PLN
199-717 | UD-RR-ASL-KO-1200*500 Dach obudowy ramowej Asymetryczny Lewy ze stali kwasoodpornej 1.4404 (AISI 316L) na tulejach | UD-RR-ASL-KO-1200*500 Roof for rack enclosure Asymmetric Left, acid-proof steel 1.4404 (AISI 316L) on sleeves | 2599 | szt | SZLIF | https://radiolex.pl/produkty/ud-rr-dach-obudowy-ramowej/ | PLN
199-718 | UD-RR-ASL-KO-1200*600 Dach obudowy ramowej Asymetryczny Lewy ze stali kwasoodpornej 1.4404 (AISI 316L) na tulejach | UD-RR-ASL-KO-1200*600 Roof for rack enclosure Asymmetric Left, acid-proof steel 1.4404 (AISI 316L) on sleeves | 2919 | szt | SZLIF | https://radiolex.pl/produkty/ud-rr-dach-obudowy-ramowej/ | PLN
199-719 | UD-RR-ASL-KO-1200*800 Dach obudowy ramowej Asymetryczny Lewy ze stali kwasoodpornej 1.4404 (AISI 316L) na tulejach | UD-RR-ASL-KO-1200*800 Roof for rack enclosure Asymmetric Left, acid-proof steel 1.4404 (AISI 316L) on sleeves | 3256 | szt | SZLIF | https://radiolex.pl/produkty/ud-rr-dach-obudowy-ramowej/ | PLN
199-720 | UD-RR-ASP-KO-400*400 Dach obudowy ramowej Asymetryczny Prawy ze stali kwasoodpornej 1.4404 (AISI 316L) na tulejach | UD-RR-ASP-KO-400*400 Roof for rack enclosure Asymmetric Right, acid-proof steel 1.4404 (AISI 316L) on sleeves | 1552 | szt | SZLIF | https://radiolex.pl/produkty/ud-rr-dach-obudowy-ramowej/ | PLN
199-721 | UD-RR-ASP-KO-400*500 Dach obudowy ramowej Asymetryczny Prawy ze stali kwasoodpornej 1.4404 (AISI 316L) na tulejach | UD-RR-ASP-KO-400*500 Roof for rack enclosure Asymmetric Right, acid-proof steel 1.4404 (AISI 316L) on sleeves | 1670 | szt | SZLIF | https://radiolex.pl/produkty/ud-rr-dach-obudowy-ramowej/ | PLN
199-722 | UD-RR-ASP-KO-400*600 Dach obudowy ramowej Asymetryczny Prawy ze stali kwasoodpornej 1.4404 (AISI 316L) na tulejach | UD-RR-ASP-KO-400*600 Roof for rack enclosure Asymmetric Right, acid-proof steel 1.4404 (AISI 316L) on sleeves | 1793 | szt | SZLIF | https://radiolex.pl/produkty/ud-rr-dach-obudowy-ramowej/ | PLN
199-723 | UD-RR-ASP-KO-600*400 Dach obudowy ramowej Asymetryczny Prawy ze stali kwasoodpornej 1.4404 (AISI 316L) na tulejach | UD-RR-ASP-KO-600*400 Roof for rack enclosure Asymmetric Right, acid-proof steel 1.4404 (AISI 316L) on sleeves | 1793 | szt | SZLIF | https://radiolex.pl/produkty/ud-rr-dach-obudowy-ramowej/ | PLN
199-724 | UD-RR-ASP-KO-600*500 Dach obudowy ramowej Asymetryczny Prawy ze stali kwasoodpornej 1.4404 (AISI 316L) na tulejach | UD-RR-ASP-KO-600*500 Roof for rack enclosure Asymmetric Right, acid-proof steel 1.4404 (AISI 316L) on sleeves | 1713 | szt | SZLIF | https://radiolex.pl/produkty/ud-rr-dach-obudowy-ramowej/ | PLN
199-725 | UD-RR-ASP-KO-600*600 Dach obudowy ramowej Asymetryczny Prawy ze stali kwasoodpornej 1.4404 (AISI 316L) na tulejach | UD-RR-ASP-KO-600*600 Roof for rack enclosure Asymmetric Right, acid-proof steel 1.4404 (AISI 316L) on sleeves | 1999 | szt | SZLIF | https://radiolex.pl/produkty/ud-rr-dach-obudowy-ramowej/ | PLN
199-726 | UD-RR-ASP-KO-600*800 Dach obudowy ramowej Asymetryczny Prawy ze stali kwasoodpornej 1.4404 (AISI 316L) na tulejach | UD-RR-ASP-KO-600*800 Roof for rack enclosure Asymmetric Right, acid-proof steel 1.4404 (AISI 316L) on sleeves | 2500 | szt | SZLIF | https://radiolex.pl/produkty/ud-rr-dach-obudowy-ramowej/ | PLN
199-727 | UD-RR-ASP-KO-800*400 Dach obudowy ramowej Asymetryczny Prawy ze stali kwasoodpornej 1.4404 (AISI 316L) na tulejach | UD-RR-ASP-KO-800*400 Roof for rack enclosure Asymmetric Right, acid-proof steel 1.4404 (AISI 316L) on sleeves | 2051 | szt | SZLIF | https://radiolex.pl/produkty/ud-rr-dach-obudowy-ramowej/ | PLN
199-728 | UD-RR-ASP-KO-800*500 Dach obudowy ramowej Asymetryczny Prawy ze stali kwasoodpornej 1.4404 (AISI 316L) na tulejach | UD-RR-ASP-KO-800*500 Roof for rack enclosure Asymmetric Right, acid-proof steel 1.4404 (AISI 316L) on sleeves | 2194 | szt | SZLIF | https://radiolex.pl/produkty/ud-rr-dach-obudowy-ramowej/ | PLN
199-729 | UD-RR-ASP-KO-800*600 Dach obudowy ramowej Asymetryczny Prawy ze stali kwasoodpornej 1.4404 (AISI 316L) na tulejach | UD-RR-ASP-KO-800*600 Roof for rack enclosure Asymmetric Right, acid-proof steel 1.4404 (AISI 316L) on sleeves | 2237 | szt | SZLIF | https://radiolex.pl/produkty/ud-rr-dach-obudowy-ramowej/ | PLN
199-730 | UD-RR-ASP-KO-800*800 Dach obudowy ramowej Asymetryczny Prawy ze stali kwasoodpornej 1.4404 (AISI 316L) na tulejach | UD-RR-ASP-KO-800*800 Roof for rack enclosure Asymmetric Right, acid-proof steel 1.4404 (AISI 316L) on sleeves | 2721 | szt | SZLIF | https://radiolex.pl/produkty/ud-rr-dach-obudowy-ramowej/ | PLN
199-731 | UD-RR-ASP-KO-1000*400 Dach obudowy ramowej Asymetryczny Prawy ze stali kwasoodpornej 1.4404 (AISI 316L) na tulejach | UD-RR-ASP-KO-1000*400 Roof for rack enclosure Asymmetric Right, acid-proof steel 1.4404 (AISI 316L) on sleeves | 2237 | szt | SZLIF | https://radiolex.pl/produkty/ud-rr-dach-obudowy-ramowej/ | PLN
199-732 | UD-RR-ASP-KO-1000*500 Dach obudowy ramowej Asymetryczny Prawy ze stali kwasoodpornej 1.4404 (AISI 316L) na tulejach | UD-RR-ASP-KO-1000*500 Roof for rack enclosure Asymmetric Right, acid-proof steel 1.4404 (AISI 316L) on sleeves | 2414 | szt | SZLIF | https://radiolex.pl/produkty/ud-rr-dach-obudowy-ramowej/ | PLN
199-733 | UD-RR-ASP-KO-1000*600 Dach obudowy ramowej Asymetryczny Prawy ze stali kwasoodpornej 1.4404 (AISI 316L) na tulejach | UD-RR-ASP-KO-1000*600 Roof for rack enclosure Asymmetric Right, acid-proof steel 1.4404 (AISI 316L) on sleeves | 2721 | szt | SZLIF | https://radiolex.pl/produkty/ud-rr-dach-obudowy-ramowej/ | PLN
199-734 | UD-RR-ASP-KO-1000*800 Dach obudowy ramowej Asymetryczny Prawy ze stali kwasoodpornej 1.4404 (AISI 316L) na tulejach | UD-RR-ASP-KO-1000*800 Roof for rack enclosure Asymmetric Right, acid-proof steel 1.4404 (AISI 316L) on sleeves | 2919 | szt | SZLIF | https://radiolex.pl/produkty/ud-rr-dach-obudowy-ramowej/ | PLN
199-735 | UD-RR-ASP-KO-1200*400 Dach obudowy ramowej Asymetryczny Prawy ze stali kwasoodpornej 1.4404 (AISI 316L) na tulejach | UD-RR-ASP-KO-1200*400 Roof for rack enclosure Asymmetric Right, acid-proof steel 1.4404 (AISI 316L) on sleeves | 2721 | szt | SZLIF | https://radiolex.pl/produkty/ud-rr-dach-obudowy-ramowej/ | PLN
199-736 | UD-RR-ASP-KO-1200*500 Dach obudowy ramowej Asymetryczny Prawy ze stali kwasoodpornej 1.4404 (AISI 316L) na tulejach | UD-RR-ASP-KO-1200*500 Roof for rack enclosure Asymmetric Right, acid-proof steel 1.4404 (AISI 316L) on sleeves | 2599 | szt | SZLIF | https://radiolex.pl/produkty/ud-rr-dach-obudowy-ramowej/ | PLN
199-737 | UD-RR-ASP-KO-1200*600 Dach obudowy ramowej Asymetryczny Prawy ze stali kwasoodpornej 1.4404 (AISI 316L) na tulejach | UD-RR-ASP-KO-1200*600 Roof for rack enclosure Asymmetric Right, acid-proof steel 1.4404 (AISI 316L) on sleeves | 2919 | szt | SZLIF | https://radiolex.pl/produkty/ud-rr-dach-obudowy-ramowej/ | PLN
199-738 | UD-RR-ASP-KO-1200*800 Dach obudowy ramowej Asymetryczny Prawy ze stali kwasoodpornej 1.4404 (AISI 316L) na tulejach | UD-RR-ASP-KO-1200*800 Roof for rack enclosure Asymmetric Right, acid-proof steel 1.4404 (AISI 316L) on sleeves | 3256 | szt | SZLIF | https://radiolex.pl/produkty/ud-rr-dach-obudowy-ramowej/ | PLN
199-801 | UD-RRO-ASL-KO-400*400 Dach obudowy ramowej Outdoor Asymetryczny Lewy ze stali kwasoodpornej 1.4404 (AISI 316L) dociskany z perforacją | UD-RRO-ASL-KO-400*400 Roof for rack enclosure external Asymmetric Left, acid-proof steel 1.4404 (AISI 316L) tightened with perforation | 2170 | szt | SZLIF | https://radiolex.pl/produkty/ud-rr-dach-obudowy-ramowej/ | PLN
199-802 | UD-RRO-ASL-KO-400*500 Dach obudowy ramowej Outdoor Asymetryczny Lewy ze stali kwasoodpornej 1.4404 (AISI 316L) dociskany z perforacją | UD-RRO-ASL-KO-400*500 Roof for rack enclosure external Asymmetric Left, acid-proof steel 1.4404 (AISI 316L) tightened with perforation | 2343 | szt | SZLIF | https://radiolex.pl/produkty/ud-rr-dach-obudowy-ramowej/ | PLN
199-803 | UD-RRO-ASL-KO-400*600 Dach obudowy ramowej Outdoor Asymetryczny Lewy ze stali kwasoodpornej 1.4404 (AISI 316L) dociskany z perforacją | UD-RRO-ASL-KO-400*600 Roof for rack enclosure external Asymmetric Left, acid-proof steel 1.4404 (AISI 316L) tightened with perforation | 2511 | szt | SZLIF | https://radiolex.pl/produkty/ud-rr-dach-obudowy-ramowej/ | PLN
199-804 | UD-RRO-ASL-KO-600*400 Dach obudowy ramowej Outdoor Asymetryczny Lewy ze stali kwasoodpornej 1.4404 (AISI 316L) dociskany z perforacją | UD-RRO-ASL-KO-600*400 Roof for rack enclosure external Asymmetric Left, acid-proof steel 1.4404 (AISI 316L) tightened with perforation | 2511 | szt | SZLIF | https://radiolex.pl/produkty/ud-rr-dach-obudowy-ramowej/ | PLN
199-805 | UD-RRO-ASL-KO-600*500 Dach obudowy ramowej Outdoor Asymetryczny Lewy ze stali kwasoodpornej 1.4404 (AISI 316L) dociskany z perforacją | UD-RRO-ASL-KO-600*500 Roof for rack enclosure external Asymmetric Left, acid-proof steel 1.4404 (AISI 316L) tightened with perforation | 2665 | szt | SZLIF | https://radiolex.pl/produkty/ud-rr-dach-obudowy-ramowej/ | PLN
199-806 | UD-RRO-ASL-KO-600*600 Dach obudowy ramowej Outdoor Asymetryczny Lewy ze stali kwasoodpornej 1.4404 (AISI 316L) dociskany z perforacją | UD-RRO-ASL-KO-600*600 Roof for rack enclosure external Asymmetric Left, acid-proof steel 1.4404 (AISI 316L) tightened with perforation | 2864 | szt | SZLIF | https://radiolex.pl/produkty/ud-rr-dach-obudowy-ramowej/ | PLN
199-807 | UD-RRO-ASL-KO-600*800 Dach obudowy ramowej Outdoor Asymetryczny Lewy ze stali kwasoodpornej 1.4404 (AISI 316L) dociskany z perforacją | UD-RRO-ASL-KO-600*800 Roof for rack enclosure external Asymmetric Left, acid-proof steel 1.4404 (AISI 316L) tightened with perforation | 3127 | szt | SZLIF | https://radiolex.pl/produkty/ud-rr-dach-obudowy-ramowej/ | PLN
199-808 | UD-RRO-ASL-KO-800*400 Dach obudowy ramowej Outdoor Asymetryczny Lewy ze stali kwasoodpornej 1.4404 (AISI 316L) dociskany z perforacją | UD-RRO-ASL-KO-800*400 Roof for rack enclosure external Asymmetric Left, acid-proof steel 1.4404 (AISI 316L) tightened with perforation | 2864 | szt | SZLIF | https://radiolex.pl/produkty/ud-rr-dach-obudowy-ramowej/ | PLN
199-809 | UD-RRO-ASL-KO-800*500 Dach obudowy ramowej Outdoor Asymetryczny Lewy ze stali kwasoodpornej 1.4404 (AISI 316L) dociskany z perforacją | UD-RRO-ASL-KO-800*500 Roof for rack enclosure external Asymmetric Left, acid-proof steel 1.4404 (AISI 316L) tightened with perforation | 3071 | szt | SZLIF | https://radiolex.pl/produkty/ud-rr-dach-obudowy-ramowej/ | PLN
199-810 | UD-RRO-ASL-KO-800*600 Dach obudowy ramowej Outdoor Asymetryczny Lewy ze stali kwasoodpornej 1.4404 (AISI 316L) dociskany z perforacją | UD-RRO-ASL-KO-800*600 Roof for rack enclosure external Asymmetric Left, acid-proof steel 1.4404 (AISI 316L) tightened with perforation | 3127 | szt | SZLIF | https://radiolex.pl/produkty/ud-rr-dach-obudowy-ramowej/ | PLN
199-811 | UD-RRO-ASL-KO-800*800 Dach obudowy ramowej Outdoor Asymetryczny Lewy ze stali kwasoodpornej 1.4404 (AISI 316L) dociskany z perforacją | UD-RRO-ASL-KO-800*800 Roof for rack enclosure external Asymmetric Left, acid-proof steel 1.4404 (AISI 316L) tightened with perforation | 3342 | szt | SZLIF | https://radiolex.pl/produkty/ud-rr-dach-obudowy-ramowej/ | PLN
199-812 | UD-RRO-ASL-KO-1000*400 Dach obudowy ramowej Outdoor Asymetryczny Lewy ze stali kwasoodpornej 1.4404 (AISI 316L) dociskany z perforacją | UD-RRO-ASL-KO-1000*400 Roof for rack enclosure external Asymmetric Left, acid-proof steel 1.4404 (AISI 316L) tightened with perforation | 2855 | szt | SZLIF | https://radiolex.pl/produkty/ud-rr-dach-obudowy-ramowej/ | PLN
199-813 | UD-RRO-ASL-KO-1000*500 Dach obudowy ramowej Outdoor Asymetryczny Lewy ze stali kwasoodpornej 1.4404 (AISI 316L) dociskany z perforacją | UD-RRO-ASL-KO-1000*500 Roof for rack enclosure external Asymmetric Left, acid-proof steel 1.4404 (AISI 316L) tightened with perforation | 3378 | szt | SZLIF | https://radiolex.pl/produkty/ud-rr-dach-obudowy-ramowej/ | PLN
199-814 | UD-RRO-ASL-KO-1000*600 Dach obudowy ramowej Outdoor Asymetryczny Lewy ze stali kwasoodpornej 1.4404 (AISI 316L) dociskany z perforacją | UD-RRO-ASL-KO-1000*600 Roof for rack enclosure external Asymmetric Left, acid-proof steel 1.4404 (AISI 316L) tightened with perforation | 3814 | szt | SZLIF | https://radiolex.pl/produkty/ud-rr-dach-obudowy-ramowej/ | PLN
199-815 | UD-RRO-ASL-KO-1000*800 Dach obudowy ramowej Outdoor Asymetryczny Lewy ze stali kwasoodpornej 1.4404 (AISI 316L) dociskany z perforacją | UD-RRO-ASL-KO-1000*800 Roof for rack enclosure external Asymmetric Left, acid-proof steel 1.4404 (AISI 316L) tightened with perforation | 4094 | szt | SZLIF | https://radiolex.pl/produkty/ud-rr-dach-obudowy-ramowej/ | PLN
199-816 | UD-RRO-ASL-KO-1200*400 Dach obudowy ramowej Outdoor Asymetryczny Lewy ze stali kwasoodpornej 1.4404 (AISI 316L) dociskany z perforacją | UD-RRO-ASL-KO-1200*400 Roof for rack enclosure external Asymmetric Left, acid-proof steel 1.4404 (AISI 316L) tightened with perforation | 3814 | szt | SZLIF | https://radiolex.pl/produkty/ud-rr-dach-obudowy-ramowej/ | PLN
199-817 | UD-RRO-ASL-KO-1200*500 Dach obudowy ramowej Outdoor Asymetryczny Lewy ze stali kwasoodpornej 1.4404 (AISI 316L) dociskany z perforacją | UD-RRO-ASL-KO-1200*500 Roof for rack enclosure external Asymmetric Left, acid-proof steel 1.4404 (AISI 316L) tightened with perforation | 3643 | szt | SZLIF | https://radiolex.pl/produkty/ud-rr-dach-obudowy-ramowej/ | PLN
199-818 | UD-RRO-ASL-KO-1200*600 Dach obudowy ramowej Outdoor Asymetryczny Lewy ze stali kwasoodpornej 1.4404 (AISI 316L) dociskany z perforacją | UD-RRO-ASL-KO-1200*600 Roof for rack enclosure external Asymmetric Left, acid-proof steel 1.4404 (AISI 316L) tightened with perforation | 4306 | szt | SZLIF | https://radiolex.pl/produkty/ud-rr-dach-obudowy-ramowej/ | PLN
199-819 | UD-RRO-ASL-KO-1200*800 Dach obudowy ramowej Outdoor Asymetryczny Lewy ze stali kwasoodpornej 1.4404 (AISI 316L) dociskany z perforacją | UD-RRO-ASL-KO-1200*800 Roof for rack enclosure external Asymmetric Left, acid-proof steel 1.4404 (AISI 316L) tightened with perforation | 4556 | szt | SZLIF | https://radiolex.pl/produkty/ud-rr-dach-obudowy-ramowej/ | PLN
199-820 | UD-RRO-ASP-KO-400*400 Dach obudowy ramowej Outdoor Asymetryczny Prawy ze stali kwasoodpornej 1.4404 (AISI 316L) dociskany z perforacją | UD-RRO-ASP-KO-400*400 Roof for rack enclosure external Asymmetric Right, acid-proof steel 1.4404 (AISI 316L) tightened with perforation | 2170 | szt | SZLIF | https://radiolex.pl/produkty/ud-rr-dach-obudowy-ramowej/ | PLN
199-821 | UD-RRO-ASP-KO-400*500 Dach obudowy ramowej Outdoor Asymetryczny Prawy ze stali kwasoodpornej 1.4404 (AISI 316L) dociskany z perforacją | UD-RRO-ASP-KO-400*500 Roof for rack enclosure external Asymmetric Right, acid-proof steel 1.4404 (AISI 316L) tightened with perforation | 2343 | szt | SZLIF | https://radiolex.pl/produkty/ud-rr-dach-obudowy-ramowej/ | PLN
199-822 | UD-RRO-ASP-KO-400*600 Dach obudowy ramowej Outdoor Asymetryczny Prawy ze stali kwasoodpornej 1.4404 (AISI 316L) dociskany z perforacją | UD-RRO-ASP-KO-400*600 Roof for rack enclosure external Asymmetric Right, acid-proof steel 1.4404 (AISI 316L) tightened with perforation | 2511 | szt | SZLIF | https://radiolex.pl/produkty/ud-rr-dach-obudowy-ramowej/ | PLN
199-823 | UD-RRO-ASP-KO-600*400 Dach obudowy ramowej Outdoor Asymetryczny Prawy ze stali kwasoodpornej 1.4404 (AISI 316L) dociskany z perforacją | UD-RRO-ASP-KO-600*400 Roof for rack enclosure external Asymmetric Right, acid-proof steel 1.4404 (AISI 316L) tightened with perforation | 2511 | szt | SZLIF | https://radiolex.pl/produkty/ud-rr-dach-obudowy-ramowej/ | PLN
199-824 | UD-RRO-ASP-KO-600*500 Dach obudowy ramowej Outdoor Asymetryczny Prawy ze stali kwasoodpornej 1.4404 (AISI 316L) dociskany z perforacją | UD-RRO-ASP-KO-600*500 Roof for rack enclosure external Asymmetric Right, acid-proof steel 1.4404 (AISI 316L) tightened with perforation | 2665 | szt | SZLIF | https://radiolex.pl/produkty/ud-rr-dach-obudowy-ramowej/ | PLN
199-825 | UD-RRO-ASP-KO-600*600 Dach obudowy ramowej Outdoor Asymetryczny Prawy ze stali kwasoodpornej 1.4404 (AISI 316L) dociskany z perforacją | UD-RRO-ASP-KO-600*600 Roof for rack enclosure external Asymmetric Right, acid-proof steel 1.4404 (AISI 316L) tightened with perforation | 2864 | szt | SZLIF | https://radiolex.pl/produkty/ud-rr-dach-obudowy-ramowej/ | PLN
199-826 | UD-RRO-ASP-KO-600*800 Dach obudowy ramowej Outdoor Asymetryczny Prawy ze stali kwasoodpornej 1.4404 (AISI 316L) dociskany z perforacją | UD-RRO-ASP-KO-600*800 Roof for rack enclosure external Asymmetric Right, acid-proof steel 1.4404 (AISI 316L) tightened with perforation | 3127 | szt | SZLIF | https://radiolex.pl/produkty/ud-rr-dach-obudowy-ramowej/ | PLN
199-827 | UD-RRO-ASP-KO-800*400 Dach obudowy ramowej Outdoor Asymetryczny Prawy ze stali kwasoodpornej 1.4404 (AISI 316L) dociskany z perforacją | UD-RRO-ASP-KO-800*400 Roof for rack enclosure external Asymmetric Right, acid-proof steel 1.4404 (AISI 316L) tightened with perforation | 2864 | szt | SZLIF | https://radiolex.pl/produkty/ud-rr-dach-obudowy-ramowej/ | PLN
199-828 | UD-RRO-ASP-KO-800*500 Dach obudowy ramowej Outdoor Asymetryczny Prawy ze stali kwasoodpornej 1.4404 (AISI 316L) dociskany z perforacją | UD-RRO-ASP-KO-800*500 Roof for rack enclosure external Asymmetric Right, acid-proof steel 1.4404 (AISI 316L) tightened with perforation | 3071 | szt | SZLIF | https://radiolex.pl/produkty/ud-rr-dach-obudowy-ramowej/ | PLN
199-829 | UD-RRO-ASP-KO-800*600 Dach obudowy ramowej Outdoor Asymetryczny Prawy ze stali kwasoodpornej 1.4404 (AISI 316L) dociskany z perforacją | UD-RRO-ASP-KO-800*600 Roof for rack enclosure external Asymmetric Right, acid-proof steel 1.4404 (AISI 316L) tightened with perforation | 3127 | szt | SZLIF | https://radiolex.pl/produkty/ud-rr-dach-obudowy-ramowej/ | PLN
199-830 | UD-RRO-ASP-KO-800*800 Dach obudowy ramowej Outdoor Asymetryczny Prawy ze stali kwasoodpornej 1.4404 (AISI 316L) dociskany z perforacją | UD-RRO-ASP-KO-800*800 Roof for rack enclosure external Asymmetric Right, acid-proof steel 1.4404 (AISI 316L) tightened with perforation | 3342 | szt | SZLIF | https://radiolex.pl/produkty/ud-rr-dach-obudowy-ramowej/ | PLN
199-831 | UD-RRO-ASP-KO-1000*400 Dach obudowy ramowej Outdoor Asymetryczny Prawy ze stali kwasoodpornej 1.4404 (AISI 316L) dociskany z perforacją | UD-RRO-ASP-KO-1000*400 Roof for rack enclosure external Asymmetric Right, acid-proof steel 1.4404 (AISI 316L) tightened with perforation | 2855 | szt | SZLIF | https://radiolex.pl/produkty/ud-rr-dach-obudowy-ramowej/ | PLN
199-832 | UD-RRO-ASP-KO-1000*500 Dach obudowy ramowej Outdoor Asymetryczny Prawy ze stali kwasoodpornej 1.4404 (AISI 316L) dociskany z perforacją | UD-RRO-ASP-KO-1000*500 Roof for rack enclosure external Asymmetric Right, acid-proof steel 1.4404 (AISI 316L) tightened with perforation | 3378 | szt | SZLIF | https://radiolex.pl/produkty/ud-rr-dach-obudowy-ramowej/ | PLN
199-833 | UD-RRO-ASP-KO-1000*600 Dach obudowy ramowej Outdoor Asymetryczny Prawy ze stali kwasoodpornej 1.4404 (AISI 316L) dociskany z perforacją | UD-RRO-ASP-KO-1000*600 Roof for rack enclosure external Asymmetric Right, acid-proof steel 1.4404 (AISI 316L) tightened with perforation | 3814 | szt | SZLIF | https://radiolex.pl/produkty/ud-rr-dach-obudowy-ramowej/ | PLN
199-834 | UD-RRO-ASP-KO-1000*800 Dach obudowy ramowej Outdoor Asymetryczny Prawy ze stali kwasoodpornej 1.4404 (AISI 316L) dociskany z perforacją | UD-RRO-ASP-KO-1000*800 Roof for rack enclosure external Asymmetric Right, acid-proof steel 1.4404 (AISI 316L) tightened with perforation | 4094 | szt | SZLIF | https://radiolex.pl/produkty/ud-rr-dach-obudowy-ramowej/ | PLN
199-835 | UD-RRO-ASP-KO-1200*400 Dach obudowy ramowej Outdoor Asymetryczny Prawy ze stali kwasoodpornej 1.4404 (AISI 316L) dociskany z perforacją | UD-RRO-ASP-KO-1200*400 Roof for rack enclosure external Asymmetric Right, acid-proof steel 1.4404 (AISI 316L) tightened with perforation | 3814 | szt | SZLIF | https://radiolex.pl/produkty/ud-rr-dach-obudowy-ramowej/ | PLN
199-836 | UD-RRO-ASP-KO-1200*500 Dach obudowy ramowej Outdoor Asymetryczny Prawy ze stali kwasoodpornej 1.4404 (AISI 316L) dociskany z perforacją | UD-RRO-ASP-KO-1200*500 Roof for rack enclosure external Asymmetric Right, acid-proof steel 1.4404 (AISI 316L) tightened with perforation | 3643 | szt | SZLIF | https://radiolex.pl/produkty/ud-rr-dach-obudowy-ramowej/ | PLN
199-837 | UD-RRO-ASP-KO-1200*600 Dach obudowy ramowej Outdoor Asymetryczny Prawy ze stali kwasoodpornej 1.4404 (AISI 316L) dociskany z perforacją | UD-RRO-ASP-KO-1200*600 Roof for rack enclosure external Asymmetric Right, acid-proof steel 1.4404 (AISI 316L) tightened with perforation | 4306 | szt | SZLIF | https://radiolex.pl/produkty/ud-rr-dach-obudowy-ramowej/ | PLN
199-838 | UD-RRO-ASP-KO-1200*800 Dach obudowy ramowej Outdoor Asymetryczny Prawy ze stali kwasoodpornej 1.4404 (AISI 316L) dociskany z perforacją | UD-RRO-ASP-KO-1200*800 Roof for rack enclosure external Asymmetric Right, acid-proof steel 1.4404 (AISI 316L) tightened with perforation | 4556 | szt | SZLIF | https://radiolex.pl/produkty/ud-rr-dach-obudowy-ramowej/ | PLN
265-001 | Rozdzielnica budowlana RB-1MP/G6-2110 | RB-1MP/G6-2110 Construction switchgear | 6952 | szt | RAL7035_GS |  | P
265-002 | Rozdzielnica budowlana RB-1MG8-4220 | RB-1MG8-4220 Construction switchgear | 9836 | szt | RAL7035_GS |  | P
300-001 | ZK1 400*600*250 Obudowa złącz kablowych z blachy ocynkowanej | ZK1 400*600*250 Galvanized steel sheet cable connector enclosure | 1015 | szt | RAL7035_GS | https://radiolex.pl/produkty/zk-ip-44-obudowa-zlacza-kablowego/ | P
300-002 | ZK1-W 400*800*250 Obudowa złącz kablowych z blachy ocynkowanej | ZK1-W 400*800*250 Galvanized steel sheet cable connector enclosure | 1261 | szt | RAL7035_GS | https://radiolex.pl/produkty/zk-ip-44-obudowa-zlacza-kablowego/ | P
300-003 | ZK1-P 400*1200*250 budowa złącz kablowych z blachy ocynkowanej | ZK1-P 400*1200*250 Galvanized steel sheet cable connector enclosure | 2041 | szt | RAL7035_GS | https://radiolex.pl/produkty/zk-ip-44-obudowa-zlacza-kablowego/ | P
300-004 | ZK2 600*600*250 Obudowa złącz kablowych z blachy ocynkowanej | ZK2 600*600*250 Galvanized steel sheet cable connector enclosure | 1366 | szt | RAL7035_GS | https://radiolex.pl/produkty/zk-ip-44-obudowa-zlacza-kablowego/ | P
300-005 | ZK2-W 600*800*250 Obudowa złącz kablowych z blachy ocynkowanej | ZK2-W 600*800*250 Galvanized steel sheet cable connector enclosure | 1969 | szt | RAL7035_GS | https://radiolex.pl/produkty/zk-ip-44-obudowa-zlacza-kablowego/ | P
300-006 | ZK2-P 600*1200*250 Obudowa złącz kablowych z blachy ocynkowanej | ZK2-P 600*1200*250 Galvanized steel sheet cable connector enclosure | 2384 | szt | RAL7035_GS | https://radiolex.pl/produkty/zk-ip-44-obudowa-zlacza-kablowego/ | P
300-007 | ZK3 850*600*250 Obudowa złącz kablowych z blachy ocynkowanej | ZK3 850*600*250 Galvanized steel sheet cable connector enclosure | 1657 | szt | RAL7035_GS | https://radiolex.pl/produkty/zk-ip-44-obudowa-zlacza-kablowego/ | P
300-008 | ZK3-W 850*800*250 Obudowa złącz kablowych z blachy ocynkowanej | ZK3-W 850*800*250 Galvanized steel sheet cable connector enclosure | 2086 | szt | RAL7035_GS | https://radiolex.pl/produkty/zk-ip-44-obudowa-zlacza-kablowego/ | P
300-009 | ZK3-P 850*1200*250 Obudowa złącz kablowych z blachy ocynkowanej | ZK3-P 850*1200*250 Galvanized steel sheet cable connector enclosure | 3011 | szt | RAL7035_GS | https://radiolex.pl/produkty/zk-ip-44-obudowa-zlacza-kablowego/ | P
300-010 | ZK-Z1 850*600*250Obudowa złącz kablowych z blachy ocynkowanej | ZK-Z1 850*600*250Galvanized steel sheet cable connector enclosure | 1771 | szt | RAL7035_GS | https://radiolex.pl/produkty/zk-ip-44-obudowa-zlacza-kablowego/ | P
300-011 | ZK-Z2 850*1200*250 Obudowa złącz kablowych z blachy ocynkowanej | ZK-Z2 850*1200*250 Galvanized steel sheet cable connector enclosure | 3485 | szt | RAL7035_GS | https://radiolex.pl/produkty/zk-ip-44-obudowa-zlacza-kablowego/ | P
300-012 | ZK-Z3 850*1200*250 Obudowa złącz kablowych z blachy ocynkowanej | ZK-Z3 850*1200*250 Galvanized steel sheet cable connector enclosure | 3615 | szt | RAL7035_GS | https://radiolex.pl/produkty/zk-ip-44-obudowa-zlacza-kablowego/ | P
300-013 | ZK3-2P 850*600*250 Obudowa złącz kablowych z blachy ocynkowanej | ZK3-2P 850*600*250 Galvanized steel sheet cable connector enclosure | 2154 | szt | RAL7035_GS | https://radiolex.pl/produkty/zk-ip-44-obudowa-zlacza-kablowego/ | P
300-014 | ZK3-2P-W 850*800*250 Obudowa złącz kablowych z blachy ocynkowanej | ZK3-2P-W 850*800*250 Galvanized steel sheet cable connector enclosure | 2593 | szt | RAL7035_GS | https://radiolex.pl/produkty/zk-ip-44-obudowa-zlacza-kablowego/ | P
301-001 | ZK1 400*600*250 Obudowa złącz kablowych z blachy aluminiowej | ZK1 400*600*250 Aluminum sheet cable connector enclosure | 1377 | szt | RAL7035_GS | https://radiolex.pl/produkty/zk-ip-44-obudowa-zlacza-kablowego/ | P
301-002 | ZK1-W 400*800*250 Obudowa złącz kablowych z blachy aluminiowej | ZK1-W 400*800*250 Aluminum sheet cable connector enclosure | 1710 | szt | RAL7035_GS | https://radiolex.pl/produkty/zk-ip-44-obudowa-zlacza-kablowego/ | P
301-003 | ZK1-P 400*1200*250 Obudowa złącz kablowych z blachy aluminiowej | ZK1-P 400*1200*250 Aluminum sheet cable connector enclosure | 2601 | szt | RAL7035_GS | https://radiolex.pl/produkty/zk-ip-44-obudowa-zlacza-kablowego/ | P
301-004 | ZK2 600*600*250Obudowa złącz kablowych z blachy aluminiowej | ZK2 600*600*250Aluminum sheet cable connector enclosure | 1588 | szt | RAL7035_GS | https://radiolex.pl/produkty/zk-ip-44-obudowa-zlacza-kablowego/ | P
301-005 | ZK2-W 600*800*250 Obudowa złącz kablowych z blachy aluminiowej | ZK2-W 600*800*250 Aluminum sheet cable connector enclosure | 2317 | szt | RAL7035_GS | https://radiolex.pl/produkty/zk-ip-44-obudowa-zlacza-kablowego/ | P
301-006 | ZK2-P 600*1200*250 Obudowa złącz kablowych z blachy aluminiowej | ZK2-P 600*1200*250 Aluminum sheet cable connector enclosure | 3050 | szt | RAL7035_GS | https://radiolex.pl/produkty/zk-ip-44-obudowa-zlacza-kablowego/ | P
301-007 | ZK3 850*600*250 Obudowa złącz kablowych z blachy aluminiowej | ZK3 850*600*250 Aluminum sheet cable connector enclosure | 2161 | szt | RAL7035_GS | https://radiolex.pl/produkty/zk-ip-44-obudowa-zlacza-kablowego/ | P
301-008 | ZK3-W 850*800*250 Obudowa złącz kablowych z blachy aluminiowej | ZK3-W 850*800*250 Aluminum sheet cable connector enclosure | 2693 | szt | RAL7035_GS | https://radiolex.pl/produkty/zk-ip-44-obudowa-zlacza-kablowego/ | P
301-009 | ZK3-P 850*1200*250Obudowa złącz kablowych z blachy aluminiowej | ZK3-P 850*1200*250Aluminum sheet cable connector enclosure | 4002 | szt | RAL7035_GS | https://radiolex.pl/produkty/zk-ip-44-obudowa-zlacza-kablowego/ | P
301-010 | ZK-Z1 850*600*250 Obudowa złącz kablowych z blachy aluminiowej | ZK-Z1 850*600*250 Aluminum sheet cable connector enclosure | 2235 | szt | RAL7035_GS | https://radiolex.pl/produkty/zk-ip-44-obudowa-zlacza-kablowego/ | P
301-011 | ZK-Z2 850*1200*250 Obudowa złącz kablowych z blachy aluminiowej | ZK-Z2 850*1200*250 Aluminum sheet cable connector enclosure | 4473 | szt | RAL7035_GS | https://radiolex.pl/produkty/zk-ip-44-obudowa-zlacza-kablowego/ | P
301-012 | ZK-Z3 850*1200*250Obudowa złącz kablowych z blachy aluminiowej | ZK-Z3 850*1200*250 Aluminum sheet cable connector enclosure | 4985 | szt | RAL7035_GS | https://radiolex.pl/produkty/zk-ip-44-obudowa-zlacza-kablowego/ | P
301-013 | ZK3-2P 850*600*250 Obudowa złącz kablowych z blachy aluminiowej | ZK3-2P 850*600*250 Aluminum sheet cable connector enclosure | 2624 | szt | RAL7035_GS | https://radiolex.pl/produkty/zk-ip-44-obudowa-zlacza-kablowego/ | P
301-014 | ZK3-2P-W 850*800*250 Obudowa złącz kablowych z blachy aluminiowej | ZK3-2P-W 850*800*250 Aluminum sheet cable connector enclosure | 3058 | szt | RAL7035_GS | https://radiolex.pl/produkty/zk-ip-44-obudowa-zlacza-kablowego/ | P
305-001 | PM-ZK1-400*600 Płyta montażowa do ZK | PM-ZK1-400*600 Mounting plate for ZK | 89 | kpl | OCYNK |  | P
305-002 | PM-ZK1-W-400*800 Płyta montażowa do ZK | PM-ZK1-W-400*800 Mounting plate for ZK | 95 | kpl | OCYNK |  | P
305-003 | PM-ZK1-P-400*600*2 Płyta montażowa do ZK (2 szt.) | PM-ZK1-P-400*600*2 Mounting plate for ZK (2 pcs.) | 178 | kpl | OCYNK |  | P
305-004 | PM-ZK2-600*600 Płyta montażowa do ZK | PM-ZK2-600*600 Mounting plate for ZK | 111 | kpl | OCYNK |  | P
305-005 | PM-ZK2-W-600*800 Płyta montażowa do ZK | PM-ZK2-W-600*800 Mounting plate for ZK | 117 | kpl | OCYNK |  | P
305-006 | PM-ZK2-P-600*600*2 Płyta montażowa do ZK (2 szt.) | PM-ZK2-P-600*600*2 Mounting plate for ZK (2 pcs.) | 220 | kpl | OCYNK |  | P
305-007 | PM-ZK3-850*600 Płyta montażowa do ZK | PM-ZK3-850*600 Mounting plate for ZK | 132 | kpl | OCYNK |  | P
305-008 | PM-ZK3-W-850*800 Płyta montażowa do ZK | PM-ZK3-W-850*800 Mounting plate for ZK | 183 | kpl | OCYNK |  | P
305-009 | PM-ZK3-P-850*600*2 Płyta montażowa do ZK (2 szt.) | PM-ZK3-P-850*600*2 Mounting plate for ZK (2 pcs.) | 254 | kpl | OCYNK |  | P
305-010 | PM-ZK-Z1-400*600 + 450*600 Płyta montażowa do ZK (2 szt.) | PM-ZK-Z1-400*600 + 450*600 Mounting plate for ZK (2 pcs.) | 150 | kpl | OCYNK |  | P
305-011 | PM-ZK-Z2-850*600 + 400*600 Płyta montażowa do ZK (3 szt.) | PM-ZK-Z2-850*600 + 400*600 Mounting plate for ZK (3 pcs.) | 279 | kpl | OCYNK |  | P
305-012 | PM-ZK-Z3-400*600*2 + 450*600*2 Płyta montażowa do ZK (4 szt.) | PM-ZK-Z3-400*600*2 + 450*600*2 Mounting plate for ZK (4 pcs.) | 305 | kpl | OCYNK |  | P
305-013 | PM-ZK3-2P-340*600 + 255*600*2 Płyta montażowa do ZK (3 szt.) | PM-ZK3-2P-340*600 + 255*600*2 Mounting plate for ZK (3 pcs.) | 178 | kpl | OCYNK |  | P
305-014 | PM-ZK3-2P-W-340*800 + 255*800*2 Płyta montażowa do ZK (3 szt.) | PM-ZK3-2P-W-340*800 + 255*800*2 Mounting plate for ZK (3 pcs.) | 192 | kpl | OCYNK |  | P
305-101 | SPEN-ZK1-400 Szyna PEN do ZK | SPEN-ZK1-400 PEN rail for ZK | 39 | kpl | - |  | P
305-102 | SPEN-ZK1-W-400 Szyna PEN do ZK | SPEN-ZK1-W-400 PEN rail for ZK | 39 | kpl | - |  | P
305-103 | SPEN-ZK1-P-400*2 Szyna PEN do ZK | SPEN-ZK1-P-400*2 PEN rail for ZK | 78 | kpl | - |  | P
305-104 | SPEN-ZK2-600 Szyna PEN do ZK | SPEN-ZK2-600 PEN rail for ZK | 50 | kpl | - |  | P
305-105 | SPEN-ZK2-W-600 Szyna PEN do ZK | SPEN-ZK2-W-600 PEN rail for ZK | 50 | kpl | - |  | P
305-106 | SPEN-ZK2-P-600*2 Szyna PEN do ZK | SPEN-ZK2-P-600*2 PEN rail for ZK | 101 | kpl | - |  | P
305-107 | SPEN-ZK3-850 Szyna PEN do ZK | SPEN-ZK3-850 PEN rail for ZK | 62 | kpl | - |  | P
305-108 | SPEN-ZK3-W-850 Szyna PEN do ZK | SPEN-ZK3-W-850 PEN rail for ZK | 62 | kpl | - |  | P
305-109 | SPEN-ZK3-P-850 Szyna PEN do ZK | SPEN-ZK3-P-850 PEN rail for ZK | 126 | kpl | - |  | P
305-110 | SPEN-ZK-Z1-400 + 450 Szyna PEN do ZK | SPEN-ZK-Z1-400 + 450 PEN rail for ZK | 74 | kpl | - |  | P
305-111 | SPEN-ZK-Z2-850 + 400 + 450 Szyna PEN do ZK | SPEN-ZK-Z2-850 + 400 + 450 PEN rail for ZK | 211 | kpl | - |  | P
305-112 | SPEN-ZK-Z3-400*2 + 450*2 Szyna PEN do ZK | SPEN-ZK-Z3-400*2 + 450*2 PEN rail for ZK | 165 | kpl | - |  | P
305-113 | SPEN-ZK3-2P-340 + 255*2 Szyna PEN do ZK | SPEN-ZK3-2P-340 + 255*2 PEN rail for ZK | 144 | kpl | - |  | P
305-114 | SPEN-ZK3-2P-W-340 + 255*2 Szyna PEN do ZK | SPEN-ZK3-2P-W-340 + 255*2 PEN rail for ZK | 144 | kpl | - |  | P
306-001 | ZD-400 Zaślepka dna ZK | ZD-400 ZK bottom plug | 89 | szt | RAL7035_GS |  | P
306-002 | ZD-600 Zaślepka dna ZK | ZD-600 ZK bottom plug | 96 | szt | RAL7035_GS |  | P
306-003 | ZD-850 Zaślepka dna ZK | ZD-850 ZK bottom plug | 118 | szt | RAL7035_GS |  | P
307-001 | NG-400 Nogi do obudowy ZK | NG-400 Legs for ZK enclosure | 327 | szt | RAL7035_GS |  | P
307-002 | NG-600 Nogi do obudowy ZK | NG-600 Legs for ZK enclosure | 347 | szt | RAL7035_GS |  | P
307-003 | NG-850 Nogi do obudowy ZK | NG-850 Legs for ZK enclosure | 363 | szt | RAL7035_GS |  | P
308-001 | SNG-400 Sanki do obudów ZK | SNG-400 Sled for ZK enclosures | 660 | szt | RAL7035_GS |  | P
308-002 | SNG-600 Sanki do obudów ZK | SNG-600 Sled for ZK enclosures | 679 | szt | RAL7035_GS |  | P
308-003 | SNG-850 Sanki do obudów ZK | SNG-850 Sled for ZK enclosures | 695 | szt | RAL7035_GS |  | P
320-001 | Z1-800*2000*600 Szafa Kablowa Aluminiowa ze zdejmowanymi bokami, z cokołem h-50 mm z żebrami p-poż, bez termoizolacji; (drzwi z przodu i z tyłu) | Z1-800*2000*600 Aluminum cable connector enclosure with removable sides, with h-50 mm plinth with fire protection ribs, without thermal insulation; (front and rear door) | 14188 | szt | RAL7035_GS | https://radiolex.pl/produkty/z-ip-55-obudowa-kablowa/ | P
320-002 | Z2-1600*2000*600 Szafa Kablowa Aluminiowa ze zdejmowanymi bokami, z cokołem h-50 mm z żebrami p-poż, bez termoizolacji; (drzwi z przodu i z tyłu) | Z2-1600*2000*600 Aluminum cable connector enclosure with removable sides, with h-50 mm plinth with fire protection ribs, without thermal insulation; (front and rear door) | 25798 | szt | RAL7035_GS | https://radiolex.pl/produkty/z-ip-55-obudowa-kablowa/ | P
320-003 | ZDA-1000*1435*550 Szafa Kablowa Aluminiowa z cokołem h-50 mm z żebrami p-poż, bez termoizolacji; (drzwi z przodu i z tyłu) | ZDA-1000*1435*550 Aluminum cable connector enclosure with h-50 mm plinth with fire-resistant ribs, without thermal insulation; (front and rear door) | 15092 | szt | RAL7035_GS | https://radiolex.pl/produkty/z-ip-55-obudowa-kablowa/ | P
320-004 | Z1-B-800*2000*600 Szafa Kablowa Aluminiowa z pełnymi bokami, z cokołem h-50 mm z żebrami p-poż, bez termoizolacji; (drzwi z przodu i z tyłu) | Z1-B-800*2000*600 Aluminum cable connector enclosure with full sides, with h-50 mm plinth with fire protection ribs, without thermal insulation; (front and rear door) | 14188 | szt | RAL7035_GS | https://radiolex.pl/produkty/z-ip-55-obudowa-kablowa/ | P
321-003 | ZDA-1000*1435*550 Szafa Kablowa Aluminiowa z cokołem h-50 mm z żebrami p-poż, z termoizolacją; (drzwi z przodu i z tyłu) | ZDA-1000*1435*550 Aluminum cable connector enclosure with h-50 mm plinth, fire protection ribs, thermal insulation; (front and rear door) | 18058 | szt | RAL7035_GS | https://radiolex.pl/produkty/z-ip-55-obudowa-kablowa/ | P
321-004 | Z1-B-800*2000*600 Szafa Kablowa Aluminiowa z pełnymi bokami, z cokołem h-50 mm z żebrami p-poż, z termoizolacją; (drzwi z przodu i z tyłu) | Z1-B-800*2000*600 Aluminum cable connector enclosure with full sides, with h-50 mm plinth with fire protection ribs, with thermal insulation; (front and rear door) | 18058 | szt | RAL7035_GS | https://radiolex.pl/produkty/z-ip-55-obudowa-kablowa/ | P
325-001 | WSP-01-Z1 / Z2 - Wspornik Wyłącznika Krańcowego do Szaf Kablowych Z1 lub Z2 | WSP-01-Z1 / Z2 - Limit Switch Support for Z1 or Z2 Cable enclosures | 46 | szt | RAL7035_GS |  | P
325-002 | WSP-01-ZDA - Wspornik Wyłącznika Krańcowego do Szafy Kablowej ZDA | WSP-01-ZDA - Limit Switch Support for ZDA Cable Cabinet | 46 | szt | RAL7035_GS |  | P
326-001 | WSP-02 -Z1 / Z2 - Wspornik Oświetlenia do Szaf Kablowych Z1 lub Z2 | WSP-02 -Z1 / Z2 - Lighting Bracket for Z1 or Z2 Cable enclosures | 46 | szt | RAL7035_GS |  | P
326-002 | WSP-02 -ZDA - Wspornik Oświetlenia do Szaf Kablowych ZDA | WSP-02 -ZDA - Lighting Bracket for ZDA Cable enclosures | 46 | szt | RAL7035_GS |  | P
327-001 | DT-01 - Z1/ Z2 / ZDA - Daszek Gniazda Nadzoru Technicznego | DT-01 - Z1/ Z2 / ZDA - Technical Supervision Socket Cover | 111 | szt | RAL7035_GS |  | P
328-001 | BN-01-Z1/Z2 - Belka Nośna Pozioma - L=690 mm, z blachy stalowej do Szaf Kablowych | BN-01-Z1/Z2 - Horizontal Support Beam - L=690 mm, sheet steel for cable enclosures | 111 | szt | RAL7035_GS |  | P
328-002 | BN-01 - Belka Nośna Pozioma Wzmacniana - L=500 mm, z blachy stalowej do Szaf Kablowych - ZDA | BN-01 - Horizontal Reinforced Support Beam - L=500 mm, sheet steel for cable enclosures - ZDA | 148 | szt | RAL7035_GS |  | P
329-001 | BN-01 - Belka Nośna Pozioma - L=690 mm, z blachy aluminiowej do Szaf Kablowych | BN-01 - Horizontal Support Beam - L=690 mm, aluminum sheet for cable enclosures | 148 | szt | RAL7035_GS |  | P
329-002 | BN-01 - Belka Nośna Pozioma - L=500 mm, z blachy aluminiowej do Szaf Kablowych - ZDA | BN-01 - Horizontal Support Beam - L=500 mm, aluminum sheet for cable enclosures - ZDA | 140 | szt | RAL7035_GS |  | P
330-001 | BN-02-Z1/Z2 - Belka Nośna Pionowa Aluminiowa do Szaf Kablowych Z1 lub Z2 - wysoka 1755 mm | BN-02-Z1/Z2 - Vertical Aluminum Support Beam for Z1 or Z2 Cable enclosures - high 1755 mm | 187 | szt | RAL7035_GS |  | P
330-002 | BN-02-ZDA - Belka Nośna Pionowa Aluminiowa do Szafy Kablowej ZDA | BN-02-ZDA - Vertical Aluminum Support Bar for ZDA Cable Cabinet | 148 | szt | RAL7035_GS |  | P
331-001 | PUZ-690*150 Płyta montażowa do Szaf Z1 lub Z2 | PUZ-690*150 Mounting plate for Z1 or Z2 enclosures | 150 | szt | OCYNK | https://radiolex.pl/produkty/puz-plyta-montazowa-do-z1-z2-zda-2/ | P
331-002 | PUZ-690*200 Płyta montażowa do Szaf Z1 lub Z2 | PUZ-690*200 Mounting plate for Z1 or Z2 enclosures | 178 | szt | OCYNK | https://radiolex.pl/produkty/puz-plyta-montazowa-do-z1-z2-zda-2/ | P
331-003 | PUZ-690*250 Płyta montażowa do Szaf Z1 lub Z2 | PUZ-690*250 Mounting plate for Z1 or Z2 enclosures | 203 | szt | OCYNK | https://radiolex.pl/produkty/puz-plyta-montazowa-do-z1-z2-zda-2/ | P
331-004 | PUZ-690*325 Płyta montażowa do Szaf Z1 lub Z2 | PUZ-690*325 Mounting plate for Z1 or Z2 enclosures | 229 | szt | OCYNK | https://radiolex.pl/produkty/puz-plyta-montazowa-do-z1-z2-zda-2/ | P
331-005 | PUZ-690*450 Płyta montażowa do Szaf Z1 lub Z2 | PUZ-690*450 Mounting plate for Z1 or Z2 enclosures | 279 | szt | OCYNK | https://radiolex.pl/produkty/puz-plyta-montazowa-do-z1-z2-zda-2/ | P
331-006 | PUZ-690*710 Płyta montażowa do Szaf Z1 lub Z2 | PUZ-690*710 Mounting plate for Z1 or Z2 enclosures | 434 | szt | OCYNK | https://radiolex.pl/produkty/puz-plyta-montazowa-do-z1-z2-zda-2/ | P
331-007 | PUZ-B-610*150 Płyta montażowa do Szaf Z1-B | PUZ-B-610*150 Mounting plate for Z1-B enclosures | 150 | szt | OCYNK | https://radiolex.pl/produkty/puz-plyta-montazowa-do-z1-z2-zda-2/ | P
331-008 | PUZ-B-610*200 Płyta montażowa do Szaf Z1-B | PUZ-B-610*200 Mounting plate for Z1-B enclosures | 178 | szt | OCYNK | https://radiolex.pl/produkty/puz-plyta-montazowa-do-z1-z2-zda-2/ | P
331-009 | PUZ-B-610*250 Płyta montażowa do Szaf Z1-B | PUZ-B-610*250 Mounting plate for Z1-B enclosures | 203 | szt | OCYNK | https://radiolex.pl/produkty/puz-plyta-montazowa-do-z1-z2-zda-2/ | P
331-010 | PUZ-B-610*325 Płyta montażowa do Szaf Z1-B | PUZ-B-610*325 Mounting plate for Z1-B enclosures | 229 | szt | OCYNK | https://radiolex.pl/produkty/puz-plyta-montazowa-do-z1-z2-zda-2/ | P
331-011 | PUZ-B-610*450 Płyta montażowa do Szaf Z1-B | PUZ-B-610*450 Mounting plate for Z1-B enclosures | 279 | szt | OCYNK | https://radiolex.pl/produkty/puz-plyta-montazowa-do-z1-z2-zda-2/ | P
331-012 | PUZ-B-610*710 Płyta montażowa do Szaf Z1-B | PUZ-B-610*710 Mounting plate for Z1-B enclosures | 434 | szt | OCYNK | https://radiolex.pl/produkty/puz-plyta-montazowa-do-z1-z2-zda-2/ | P
332-001 | PUZ-ZDA-910*150 Płyta montażowa do Szaf ZDA | PUZ-ZDA-910*150 Mounting plate for ZDA enclosures | 192 | szt | OCYNK | https://radiolex.pl/produkty/puz-plyta-montazowa-do-z1-z2-zda-2/ | P
332-002 | PUZ-ZDA-910*200 Płyta montażowa do Szaf Z1 lub Z2 | PUZ-ZDA-910*200 Mounting plate for Z1 or Z2 enclosures | 215 | szt | OCYNK | https://radiolex.pl/produkty/puz-plyta-montazowa-do-z1-z2-zda-2/ | P
332-003 | PUZ-ZDA-910*250 Płyta montażowa do Szaf Z1 lub Z2 | PUZ-ZDA-910*250 Mounting plate for Z1 or Z2 enclosures | 244 | szt | OCYNK | https://radiolex.pl/produkty/puz-plyta-montazowa-do-z1-z2-zda-2/ | P
332-004 | PUZ-ZDA-910*325 Płyta montażowa do Szaf Z1 lub Z2 | PUZ-ZDA-910*325 Mounting plate for Z1 or Z2 enclosures | 268 | szt | OCYNK | https://radiolex.pl/produkty/puz-plyta-montazowa-do-z1-z2-zda-2/ | P
332-005 | PUZ-ZDA-910*450 Płyta montażowa do Szaf Z1 lub Z2 | PUZ-ZDA-910*450 Mounting plate for Z1 or Z2 enclosures | 320 | szt | OCYNK | https://radiolex.pl/produkty/puz-plyta-montazowa-do-z1-z2-zda-2/ | P
332-006 | PUZ-ZDA-910*710 Płyta montażowa do Szaf Z1 lub Z2 | PUZ-ZDA-910*710 Mounting plate for Z1 or Z2 enclosures | 473 | szt | OCYNK | https://radiolex.pl/produkty/puz-plyta-montazowa-do-z1-z2-zda-2/ | P
360-001 | SWRS-880*1250*400 Szafa Rozdzielnicy Stacyjnej 8 polowa, pole rozłącznikowe bez nadstawek | SWRS-880*1250*400 Station switchgear enclosure, 8 bays, contact bay without extension | 3311 | szt | RAL7035_GS | https://radiolex.pl/produkty/swrs-ip-20/ | P
360-002 | SWRS-880*2200*400 Szafa Rozdzielnicy Stacyjnej 8 polowa z nadstawką mostu | SWRS-880*2200*400 Station switchgear enclosure, 8 bays, with current circuit extension | 6622 | szt | RAL7035_GS | https://radiolex.pl/produkty/swrs-ip-20/ | P
360-003 | SWRS-880*2200*400 Szafa Rozdzielnicy Stacyjnej 8 polowa wraz z nadstawkami | SWRS-880*2200*400 Station switchgear enclosure, 8 bays, with extensions | 7331 | szt | RAL7035_GS | https://radiolex.pl/produkty/swrs-ip-20/ | P
360-004 | SWRS-1080*1250*400 Szafa Rozdzielnicy Stacyjnej 10 polowa, pole rozłącznikowe bez nadstawek | SWRS-1080*1250*400 Station switchgear enclosure, 10 bays, contact bay without extension | 4257 | szt | RAL7035_GS | https://radiolex.pl/produkty/swrs-ip-20/ | P
360-005 | SWRS-1080*2200*400 Szafa Rozdzielnicy Stacyjnej 10 polowa z nadstawką mostu | SWRS-1080*2200*400 Station switchgear enclosure, 10 bays, with current circuit extension | 8276 | szt | RAL7035_GS | https://radiolex.pl/produkty/swrs-ip-20/ | P
360-006 | SWRS-1080*2200*400 Szafa Rozdzielnicy Stacyjnej 10 polowa wraz z nadstawkami | SWRS-1080*2200*400 Station switchgear enclosure, 10 bays, with extensions | 8985 | szt | RAL7035_GS | https://radiolex.pl/produkty/swrs-ip-20/ | P
360-007 | SWRS-1280*1250*400 Szafa Rozdzielnicy Stacyjnej 12 polowa, pole rozłącznikowe bez nadstawek | SWRS-1280*1250*400 Station switchgear enclosure, 12 bays, contact bay without extension | 5201 | szt | RAL7035_GS | https://radiolex.pl/produkty/swrs-ip-20/ | P
360-008 | SWRS-1280*2200*400 Szafa Rozdzielnicy Stacyjnej 12 polowa z nadstawką mostu | SWRS-1280*2200*400 Station switchgear enclosure, 12 bays, with current circuit extension | 9930 | szt | RAL7035_GS | https://radiolex.pl/produkty/swrs-ip-20/ | P
360-009 | SWRS-1280*2200*400 Szafa Rozdzielnicy Stacyjnej 12 polowa wraz z nadstawkami | SWRS-1280*2200*400 Station switchgear enclosure, 12 bays, with extensions | 10640 | szt | RAL7035_GS | https://radiolex.pl/produkty/swrs-ip-20/ | P
360-010 | SWRS-1480*1250*400 Szafa Rozdzielnicy Stacyjnej 14 polowa, pole rozłącznikowe bez nadstawek | SWRS-1480*1250*400 Station switchgear enclosure, 14 bays, contact bay without extension | 6147 | szt | RAL7035_GS | https://radiolex.pl/produkty/swrs-ip-20/ | P
360-011 | SWRS-1480*2200*400 Szafa Rozdzielnicy Stacyjnej 14 polowa z nadstawką mostu | SWRS-1480*2200*400 Station switchgear enclosure, 14 bays, with current circuit extension | 12298 | szt | RAL7035_GS | https://radiolex.pl/produkty/swrs-ip-20/ | P
360-012 | SWRS-1480*2200*400 Szafa Rozdzielnicy Stacyjnej 14 polowa wraz z nadstawkami | SWRS-1480*2200*400 Station switchgear enclosure, 14 bays, with extensions | 13007 | szt | RAL7035_GS | https://radiolex.pl/produkty/swrs-ip-20/ | P
407-101 | KSTL-850 Kątownik wzmacniający do STL-19'' | KSTL-850 Reinforcing angle bar for STL-19'' | 62 | szt | OCYNK |  | P
407-102 | KSTL-750 Kątownik wzmacniający do STL-19'' | KSTL-750 Reinforcing angle bar for STL-19'' | 55 | szt | OCYNK |  | P
407-103 | KSTL-650 Kątownik wzmacniający do STL-19'' | KSTL-650 Reinforcing angle bar for STL-19'' | 50 | szt | OCYNK |  | P
407-104 | KSTL-550 Kątownik wzmacniający do STL-19'' | KSTL-550 Reinforcing angle bar for STL-19'' | 44 | szt | OCYNK |  | P
407-105 | KSTL-450 Kątownik wzmacniający do STL-19'' | KSTL-450 Reinforcing angle bar for STL-19'' | 37 | szt | OCYNK |  | P
407-106 | KSTL-350 Kątownik wzmacniający do STL-19'' | KSTL-350 Reinforcing angle bar for STL-19'' | 31 | szt | OCYNK |  | P
407-107 | KSTL-250 Kątownik wzmacniający do STL-19'' | KSTL-250 Reinforcing angle bar for STL-19'' | 26 | szt | OCYNK |  | P
416-097 | Łącznik do Szaf STL-19'' | Connector for STL-19'' enclosures | 17 | szt | - | https://radiolex.pl/produkty/lacznik-do-obudow-stl-19-i-stl-se-19/ | P
416-098 | Kółko jezdne z blokadą | Wheel with lock | 140 | szt | - |  | M
416-099 | Kółko jezdne bez blokady | Wheel without lock | 129 | szt | - |  | M
430-001 | STL-47U-800*2200*1000 Standardowa Szafa Teleinformatyczna z drzwiami przednimi szklanymi | STL-47U-800*2200*1000 Standard IT enclosure with transparent front door | 9130 | szt | RAL7035_GS | https://radiolex.pl/produkty/stl-ip-20-obudowa-teleinformatyczna/ | P
430-002 | STL-47U-800*2200*800 Standardowa Szafa Teleinformatyczna z drzwiami przednimi szklanymi | STL-47U-800*2200*800 Standard IT enclosure with transparent front door | 8815 | szt | RAL7035_GS | https://radiolex.pl/produkty/stl-ip-20-obudowa-teleinformatyczna/ | P
430-003 | STL-47U-800*2200*600 Standardowa Szafa Teleinformatyczna z drzwiami przednimi szklanymi | STL-47U-800*2200*600 Standard IT enclosure with transparent front door | 8684 | szt | RAL7035_GS | https://radiolex.pl/produkty/stl-ip-20-obudowa-teleinformatyczna/ | P
430-004 | STL-47U-600*2200*1000 Standardowa Szafa Teleinformatyczna z drzwiami przednimi szklanymi | STL-47U-600*2200*1000 Standard IT enclosure with transparent front door | 8969 | szt | RAL7035_GS | https://radiolex.pl/produkty/stl-ip-20-obudowa-teleinformatyczna/ | P
430-005 | STL-47U-600*2200*800 Standardowa Szafa Teleinformatyczna z drzwiami przednimi szklanymi | STL-47U-600*2200*800 Standard IT enclosure with transparent front door | 8644 | szt | RAL7035_GS | https://radiolex.pl/produkty/stl-ip-20-obudowa-teleinformatyczna/ | P
430-006 | STL-47U-600*2200*600 Standardowa Szafa Teleinformatyczna z drzwiami przednimi szklanymi | STL-47U-600*2200*600 Standard IT enclosure with transparent front door | 8400 | szt | RAL7035_GS | https://radiolex.pl/produkty/stl-ip-20-obudowa-teleinformatyczna/ | P
430-007 | STL-45U-800*2135*1000 Standardowa Szafa Teleinformatyczna z drzwiami przednimi szklanymi | STL-45U-800*2135*1000 Standard IT enclosure with transparent front door | 8237 | szt | RAL7035_GS | https://radiolex.pl/produkty/stl-ip-20-obudowa-teleinformatyczna/ | P
430-008 | STL-45U-800*2135*800 Standardowa Szafa Teleinformatyczna z drzwiami przednimi szklanymi | STL-45U-800*2135*800 Standard IT enclosure with transparent front door | 7883 | szt | RAL7035_GS | https://radiolex.pl/produkty/stl-ip-20-obudowa-teleinformatyczna/ | P
430-009 | STL-45U-800*2135*600 Standardowa Szafa Teleinformatyczna z drzwiami przednimi szklanymi | STL-45U-800*2135*600 Standard IT enclosure with transparent front door | 7801 | szt | RAL7035_GS | https://radiolex.pl/produkty/stl-ip-20-obudowa-teleinformatyczna/ | P
430-010 | STL-45U-600*2135*1000 Standardowa Szafa Teleinformatyczna z drzwiami przednimi szklanymi | STL-45U-600*2135*1000 Standard IT enclosure with transparent front door | 8071 | szt | RAL7035_GS | https://radiolex.pl/produkty/stl-ip-20-obudowa-teleinformatyczna/ | P
430-011 | STL-45U-600*2135*800 Standardowa Szafa Teleinformatyczna z drzwiami przednimi szklanymi | STL-45U-600*2135*800 Standard IT enclosure with transparent front door | 7752 | szt | RAL7035_GS | https://radiolex.pl/produkty/stl-ip-20-obudowa-teleinformatyczna/ | P
430-012 | STL-45U-600*2135*600 Standardowa Szafa Teleinformatyczna z drzwiami przednimi szklanymi | STL-45U-600*2135*600 Standard IT enclosure with transparent front door | 7497 | szt | RAL7035_GS | https://radiolex.pl/produkty/stl-ip-20-obudowa-teleinformatyczna/ | P
430-013 | STL-42U-800*2000*1000 Standardowa Szafa Teleinformatyczna z drzwiami przednimi szklanymi | STL-42U-800*2000*1000 Standard IT enclosure with transparent front door | 7254 | szt | RAL7035_GS | https://radiolex.pl/produkty/stl-ip-20-obudowa-teleinformatyczna/ | P
430-014 | STL-42U-800*2000*800 Standardowa Szafa Teleinformatyczna z drzwiami przednimi szklanymi | STL-42U-800*2000*800 Standard IT enclosure with transparent front door | 6954 | szt | RAL7035_GS | https://radiolex.pl/produkty/stl-ip-20-obudowa-teleinformatyczna/ | P
430-015 | STL-42U-800*2000*600 Standardowa Szafa Teleinformatyczna z drzwiami przednimi szklanymi | STL-42U-800*2000*600 Standard IT enclosure with transparent front door | 6473 | szt | RAL7035_GS | https://radiolex.pl/produkty/stl-ip-20-obudowa-teleinformatyczna/ | P
430-016 | STL-42U-600*2000*1000 Standardowa Szafa Teleinformatyczna z drzwiami przednimi szklanymi | STL-42U-600*2000*1000 Standard IT enclosure with transparent front door | 6857 | szt | RAL7035_GS | https://radiolex.pl/produkty/stl-ip-20-obudowa-teleinformatyczna/ | P
430-017 | STL-42U-600*2000*800 Standardowa Szafa Teleinformatyczna z drzwiami przednimi szklanymi | STL-42U-600*2000*800 Standard IT enclosure with transparent front door | 6473 | szt | RAL7035_GS | https://radiolex.pl/produkty/stl-ip-20-obudowa-teleinformatyczna/ | P
430-018 | STL-42U-600*2000*600 Standardowa Szafa Teleinformatyczna z drzwiami przednimi szklanymi | STL-42U-600*2000*600 Standard IT enclosure with transparent front door | 5930 | szt | RAL7035_GS | https://radiolex.pl/produkty/stl-ip-20-obudowa-teleinformatyczna/ | P
430-019 | STL-39U-800*1865*800 Standardowa Szafa Teleinformatyczna z drzwiami przednimi szklanymi | STL-39U-800*1865*800 Standard IT enclosure with transparent front door | 7638 | szt | RAL7035_GS | https://radiolex.pl/produkty/stl-ip-20-obudowa-teleinformatyczna/ | P
430-020 | STL-39U-800*1865*600 Standardowa Szafa Teleinformatyczna z drzwiami przednimi szklanymi | STL-39U-800*1865*600 Standard IT enclosure with transparent front door | 7373 | szt | RAL7035_GS | https://radiolex.pl/produkty/stl-ip-20-obudowa-teleinformatyczna/ | P
430-021 | STL-39U-600*1865*800 Standardowa Szafa Teleinformatyczna z drzwiami przednimi szklanymi | STL-39U-600*1865*800 Standard IT enclosure with transparent front door | 6901 | szt | RAL7035_GS | https://radiolex.pl/produkty/stl-ip-20-obudowa-teleinformatyczna/ | P
430-022 | STL-39U-600*1865*600 Standardowa Szafa Teleinformatyczna z drzwiami przednimi szklanymi | STL-39U-600*1865*600 Standard IT enclosure with transparent front door | 6692 | szt | RAL7035_GS | https://radiolex.pl/produkty/stl-ip-20-obudowa-teleinformatyczna/ | P
430-023 | STL-36U-800*1735**800 Standardowa Szafa Teleinformatyczna z drzwiami przednimi szklanymi | STL-36U-800*1735**800 Standard IT enclosure with transparent front door | 7034 | szt | RAL7035_GS | https://radiolex.pl/produkty/stl-ip-20-obudowa-teleinformatyczna/ | P
430-024 | STL-36U-800*1735*600 Standardowa Szafa Teleinformatyczna z drzwiami przednimi szklanymi | STL-36U-800*1735*600 Standard IT enclosure with transparent front door | 6732 | szt | RAL7035_GS | https://radiolex.pl/produkty/stl-ip-20-obudowa-teleinformatyczna/ | P
430-025 | STL-36U-600*1735*800 Standardowa Szafa Teleinformatyczna z drzwiami przednimi szklanymi | STL-36U-600*1735*800 Standard IT enclosure with transparent front door | 6305 | szt | RAL7035_GS | https://radiolex.pl/produkty/stl-ip-20-obudowa-teleinformatyczna/ | P
430-026 | STL-36U-600*1735*600 Standardowa Szafa Teleinformatyczna z drzwiami przednimi szklanymi | STL-36U-600*1735*600 Standard IT enclosure with transparent front door | 6052 | szt | RAL7035_GS | https://radiolex.pl/produkty/stl-ip-20-obudowa-teleinformatyczna/ | P
430-027 | STL-33U-800*1600*800 Standardowa Szafa Teleinformatyczna z drzwiami przednimi szklanymi | STL-33U-800*1600*800 Standard IT enclosure with transparent front door | 6946 | szt | RAL7035_GS | https://radiolex.pl/produkty/stl-ip-20-obudowa-teleinformatyczna/ | P
430-028 | STL-33U-800*1600*600 Standardowa Szafa Teleinformatyczna z drzwiami przednimi szklanymi | STL-33U-800*1600*600 Standard IT enclosure with transparent front door | 6605 | szt | RAL7035_GS | https://radiolex.pl/produkty/stl-ip-20-obudowa-teleinformatyczna/ | P
430-029 | STL-33U-600*1600*800 Standardowa Szafa Teleinformatyczna z drzwiami przednimi szklanymi | STL-33U-600*1600*800 Standard IT enclosure with transparent front door | 6052 | szt | RAL7035_GS | https://radiolex.pl/produkty/stl-ip-20-obudowa-teleinformatyczna/ | P
430-030 | STL-33U-600*1600*600 Standardowa Szafa Teleinformatyczna z drzwiami przednimi szklanymi | STL-33U-600*1600*600 Standard IT enclosure with transparent front door | 5753 | szt | RAL7035_GS | https://radiolex.pl/produkty/stl-ip-20-obudowa-teleinformatyczna/ | P
430-031 | STL-30U-800*1465*800 Standardowa Szafa Teleinformatyczna z drzwiami przednimi szklanymi | STL-30U-800*1465*800 Standard IT enclosure with transparent front door | 6901 | szt | RAL7035_GS | https://radiolex.pl/produkty/stl-ip-20-obudowa-teleinformatyczna/ | P
430-032 | STL-30U-800*1465*600 Standardowa Szafa Teleinformatyczna z drzwiami przednimi szklanymi | STL-30U-800*1465*600 Standard IT enclosure with transparent front door | 6647 | szt | RAL7035_GS | https://radiolex.pl/produkty/stl-ip-20-obudowa-teleinformatyczna/ | P
430-033 | STL-30U-600*1465*800 Standardowa Szafa Teleinformatyczna z drzwiami przednimi szklanymi | STL-30U-600*1465*800 Standard IT enclosure with transparent front door | 6381 | szt | RAL7035_GS | https://radiolex.pl/produkty/stl-ip-20-obudowa-teleinformatyczna/ | P
430-034 | STL-30U-600*1465*600 Standardowa Szafa Teleinformatyczna z drzwiami przednimi szklanymi | STL-30U-600*1465*600 Standard IT enclosure with transparent front door | 6097 | szt | RAL7035_GS | https://radiolex.pl/produkty/stl-ip-20-obudowa-teleinformatyczna/ | P
430-035 | STL-27U-800*1335*800 Standardowa Szafa Teleinformatyczna z drzwiami przednimi szklanymi | STL-27U-800*1335*800 Standard IT enclosure with transparent front door | 7373 | szt | RAL7035_GS | https://radiolex.pl/produkty/stl-ip-20-obudowa-teleinformatyczna/ | P
430-036 | STL-27U-800*1335*600 Standardowa Szafa Teleinformatyczna z drzwiami przednimi szklanymi | STL-27U-800*1335*600 Standard IT enclosure with transparent front door | 6263 | szt | RAL7035_GS | https://radiolex.pl/produkty/stl-ip-20-obudowa-teleinformatyczna/ | P
430-037 | STL-27U-600*1335*800 Standardowa Szafa Teleinformatyczna z drzwiami przednimi szklanymi | STL-27U-600*1335*800 Standard IT enclosure with transparent front door | 6052 | szt | RAL7035_GS | https://radiolex.pl/produkty/stl-ip-20-obudowa-teleinformatyczna/ | P
430-038 | STL-27U-600*1335*600 Standardowa Szafa Teleinformatyczna z drzwiami przednimi szklanymi | STL-27U-600*1335*600 Standard IT enclosure with transparent front door | 5881 | szt | RAL7035_GS | https://radiolex.pl/produkty/stl-ip-20-obudowa-teleinformatyczna/ | P
430-039 | STL-24U-800*1200*800 Standardowa Szafa Teleinformatyczna z drzwiami przednimi szklanymi | STL-24U-800*1200*800 Standard IT enclosure with transparent front door | 6305 | szt | RAL7035_GS | https://radiolex.pl/produkty/stl-ip-20-obudowa-teleinformatyczna/ | P
430-040 | STL-24U-800*1200*600 Standardowa Szafa Teleinformatyczna z drzwiami przednimi szklanymi | STL-24U-800*1200*600 Standard IT enclosure with transparent front door | 6097 | szt | RAL7035_GS | https://radiolex.pl/produkty/stl-ip-20-obudowa-teleinformatyczna/ | P
430-041 | STL-24U-600*1200*800 Standardowa Szafa Teleinformatyczna z drzwiami przednimi szklanymi | STL-24U-600*1200*800 Standard IT enclosure with transparent front door | 5357 | szt | RAL7035_GS | https://radiolex.pl/produkty/stl-ip-20-obudowa-teleinformatyczna/ | P
430-042 | STL-24U-600*1200*600 Standardowa Szafa Teleinformatyczna z drzwiami przednimi szklanymi | STL-24U-600*1200*600 Standard IT enclosure with transparent front door | 4842 | szt | RAL7035_GS | https://radiolex.pl/produkty/stl-ip-20-obudowa-teleinformatyczna/ | P
430-043 | STL-18U-800*935800 Standardowa Szafa Teleinformatyczna z drzwiami przednimi szklanymi | STL-18U-800*935800 Standard IT enclosure with transparent front door | 6097 | szt | RAL7035_GS | https://radiolex.pl/produkty/stl-ip-20-obudowa-teleinformatyczna/ | P
430-044 | STL-18U-800*935*600 Standardowa Szafa Teleinformatyczna z drzwiami przednimi szklanymi | STL-18U-800*935*600 Standard IT enclosure with transparent front door | 5881 | szt | RAL7035_GS | https://radiolex.pl/produkty/stl-ip-20-obudowa-teleinformatyczna/ | P
430-045 | STL-18U-600*935*800 Standardowa Szafa Teleinformatyczna z drzwiami przednimi szklanymi | STL-18U-600*935*800 Standard IT enclosure with transparent front door | 5668 | szt | RAL7035_GS | https://radiolex.pl/produkty/stl-ip-20-obudowa-teleinformatyczna/ | P
430-046 | STL-18U-600*935*600 Standardowa Szafa Teleinformatyczna z drzwiami przednimi szklanymi | STL-18U-600*935*600 Standard IT enclosure with transparent front door | 5285 | szt | RAL7035_GS | https://radiolex.pl/produkty/stl-ip-20-obudowa-teleinformatyczna/ | P
430-047 | STL-15U-800*800*800 Standardowa Szafa Teleinformatyczna z drzwiami przednimi szklanymi | STL-15U-800*800*800 Standard IT enclosure with transparent front door | 5622 | szt | RAL7035_GS | https://radiolex.pl/produkty/stl-ip-20-obudowa-teleinformatyczna/ | P
430-048 | STL-15U-800*800*600 Standardowa Szafa Teleinformatyczna z drzwiami przednimi szklanymi | STL-15U-800*800*600 Standard IT enclosure with transparent front door | 5452 | szt | RAL7035_GS | https://radiolex.pl/produkty/stl-ip-20-obudowa-teleinformatyczna/ | P
430-049 | STL-15U-600*800*800 Standardowa Szafa Teleinformatyczna z drzwiami przednimi szklanymi | STL-15U-600*800*800 Standard IT enclosure with transparent front door | 4686 | szt | RAL7035_GS | https://radiolex.pl/produkty/stl-ip-20-obudowa-teleinformatyczna/ | P
430-050 | STL-15U-600*800*600 Standardowa Szafa Teleinformatyczna z drzwiami przednimi szklanymi | STL-15U-600*800*600 Standard IT enclosure with transparent front door | 4449 | szt | RAL7035_GS | https://radiolex.pl/produkty/stl-ip-20-obudowa-teleinformatyczna/ | P
431-001 | STL-47U-800*2200*1000 Standardowa Szafa Teleinformatyczna z drzwiami przednimi z blachy | STL-47U-800*2200*1000 Standard IT enclosure with steel front door | 9130 | szt | RAL7035_GS | https://radiolex.pl/produkty/stl-ip-20-obudowa-teleinformatyczna/ | P
431-002 | STL-47U-800*2200*800 Standardowa Szafa Teleinformatyczna z drzwiami przednimi z blachy | STL-47U-800*2200*800 Standard IT enclosure with steel front door | 8815 | szt | RAL7035_GS | https://radiolex.pl/produkty/stl-ip-20-obudowa-teleinformatyczna/ | P
431-003 | STL-47U-800*2200*600 Standardowa Szafa Teleinformatyczna z drzwiami przednimi z blachy | STL-47U-800*2200*600 Standard IT enclosure with steel front door | 8684 | szt | RAL7035_GS | https://radiolex.pl/produkty/stl-ip-20-obudowa-teleinformatyczna/ | P
431-004 | STL-47U-600*2200*1000 Standardowa Szafa Teleinformatyczna z drzwiami przednimi z blachy | STL-47U-600*2200*1000 Standard IT enclosure with steel front door | 8969 | szt | RAL7035_GS | https://radiolex.pl/produkty/stl-ip-20-obudowa-teleinformatyczna/ | P
431-005 | STL-47U-600*2200*800 Standardowa Szafa Teleinformatyczna z drzwiami przednimi z blachy | STL-47U-600*2200*800 Standard IT enclosure with steel front door | 8644 | szt | RAL7035_GS | https://radiolex.pl/produkty/stl-ip-20-obudowa-teleinformatyczna/ | P
431-006 | STL-47U-600*2200*600 Standardowa Szafa Teleinformatyczna z drzwiami przednimi z blachy | STL-47U-600*2200*600 Standard IT enclosure with steel front door | 8400 | szt | RAL7035_GS | https://radiolex.pl/produkty/stl-ip-20-obudowa-teleinformatyczna/ | P
431-007 | STL-45U-800*2135*1000 Standardowa Szafa Teleinformatyczna z drzwiami przednimi z blachy | STL-45U-800*2135*1000 Standard IT enclosure with steel front door | 8237 | szt | RAL7035_GS | https://radiolex.pl/produkty/stl-ip-20-obudowa-teleinformatyczna/ | P
431-008 | STL-45U-800*2135*800 Standardowa Szafa Teleinformatyczna z drzwiami przednimi z blachy | STL-45U-800*2135*800 Standard IT enclosure with steel front door | 7883 | szt | RAL7035_GS | https://radiolex.pl/produkty/stl-ip-20-obudowa-teleinformatyczna/ | P
431-009 | STL-45U-800*2135*600 Standardowa Szafa Teleinformatyczna z drzwiami przednimi z blachy | STL-45U-800*2135*600 Standard IT enclosure with steel front door | 7801 | szt | RAL7035_GS | https://radiolex.pl/produkty/stl-ip-20-obudowa-teleinformatyczna/ | P
431-010 | STL-45U-600*2135*1000 Standardowa Szafa Teleinformatyczna z drzwiami przednimi z blachy | STL-45U-600*2135*1000 Standard IT enclosure with steel front door | 8071 | szt | RAL7035_GS | https://radiolex.pl/produkty/stl-ip-20-obudowa-teleinformatyczna/ | P
431-011 | STL-45U-600*2135*800 Standardowa Szafa Teleinformatyczna z drzwiami przednimi z blachy | STL-45U-600*2135*800 Standard IT enclosure with steel front door | 7752 | szt | RAL7035_GS | https://radiolex.pl/produkty/stl-ip-20-obudowa-teleinformatyczna/ | P
431-012 | STL-45U-600*2135*600 Standardowa Szafa Teleinformatyczna z drzwiami przednimi z blachy | STL-45U-600*2135*600 Standard IT enclosure with steel front door | 7497 | szt | RAL7035_GS | https://radiolex.pl/produkty/stl-ip-20-obudowa-teleinformatyczna/ | P
431-013 | STL-42U-800*2000*1000 Standardowa Szafa Teleinformatyczna z drzwiami przednimi z blachy | STL-42U-800*2000*1000 Standard IT enclosure with steel front door | 7254 | szt | RAL7035_GS | https://radiolex.pl/produkty/stl-ip-20-obudowa-teleinformatyczna/ | P
431-014 | STL-42U-800*2000*800 Standardowa Szafa Teleinformatyczna z drzwiami przednimi z blachy | STL-42U-800*2000*800 Standard IT enclosure with steel front door | 6954 | szt | RAL7035_GS | https://radiolex.pl/produkty/stl-ip-20-obudowa-teleinformatyczna/ | P
431-015 | STL-42U-800*2000*600 Standardowa Szafa Teleinformatyczna z drzwiami przednimi z blachy | STL-42U-800*2000*600 Standard IT enclosure with steel front door | 6473 | szt | RAL7035_GS | https://radiolex.pl/produkty/stl-ip-20-obudowa-teleinformatyczna/ | P
431-016 | STL-42U-600*2000*1000 Standardowa Szafa Teleinformatyczna z drzwiami przednimi z blachy | STL-42U-600*2000*1000 Standard IT enclosure with steel front door | 6857 | szt | RAL7035_GS | https://radiolex.pl/produkty/stl-ip-20-obudowa-teleinformatyczna/ | P
431-017 | STL-42U-600*2000*800 Standardowa Szafa Teleinformatyczna z drzwiami przednimi z blachy | STL-42U-600*2000*800 Standard IT enclosure with steel front door | 6473 | szt | RAL7035_GS | https://radiolex.pl/produkty/stl-ip-20-obudowa-teleinformatyczna/ | P
431-018 | STL-42U-600*2000*600 Standardowa Szafa Teleinformatyczna z drzwiami przednimi z blachy | STL-42U-600*2000*600 Standard IT enclosure with steel front door | 5930 | szt | RAL7035_GS | https://radiolex.pl/produkty/stl-ip-20-obudowa-teleinformatyczna/ | P
431-019 | STL-39U-800*1865*800 Standardowa Szafa Teleinformatyczna z drzwiami przednimi z blachy | STL-39U-800*1865*800 Standard IT enclosure with steel front door | 7638 | szt | RAL7035_GS | https://radiolex.pl/produkty/stl-ip-20-obudowa-teleinformatyczna/ | P
431-020 | STL-39U-800*1865*600 Standardowa Szafa Teleinformatyczna z drzwiami przednimi z blachy | STL-39U-800*1865*600 Standard IT enclosure with steel front door | 7373 | szt | RAL7035_GS | https://radiolex.pl/produkty/stl-ip-20-obudowa-teleinformatyczna/ | P
431-021 | STL-39U-600*1865*800 Standardowa Szafa Teleinformatyczna z drzwiami przednimi z blachy | STL-39U-600*1865*800 Standard IT enclosure with steel front door | 6901 | szt | RAL7035_GS | https://radiolex.pl/produkty/stl-ip-20-obudowa-teleinformatyczna/ | P
431-022 | STL-39U-600*1865*600 Standardowa Szafa Teleinformatyczna z drzwiami przednimi z blachy | STL-39U-600*1865*600 Standard IT enclosure with steel front door | 6692 | szt | RAL7035_GS | https://radiolex.pl/produkty/stl-ip-20-obudowa-teleinformatyczna/ | P
431-023 | STL-36U-800*1735**800 Standardowa Szafa Teleinformatyczna z drzwiami przednimi z blachy | STL-36U-800*1735**800 Standard IT enclosure with steel front door | 7034 | szt | RAL7035_GS | https://radiolex.pl/produkty/stl-ip-20-obudowa-teleinformatyczna/ | P
431-024 | STL-36U-800*1735*600 Standardowa Szafa Teleinformatyczna z drzwiami przednimi z blachy | STL-36U-800*1735*600 Standard IT enclosure with steel front door | 6732 | szt | RAL7035_GS | https://radiolex.pl/produkty/stl-ip-20-obudowa-teleinformatyczna/ | P
431-025 | STL-36U-600*1735*800 Standardowa Szafa Teleinformatyczna z drzwiami przednimi z blachy | STL-36U-600*1735*800 Standard IT enclosure with steel front door | 6305 | szt | RAL7035_GS | https://radiolex.pl/produkty/stl-ip-20-obudowa-teleinformatyczna/ | P
431-026 | STL-36U-600*1735*600 Standardowa Szafa Teleinformatyczna z drzwiami przednimi z blachy | STL-36U-600*1735*600 Standard IT enclosure with steel front door | 6052 | szt | RAL7035_GS | https://radiolex.pl/produkty/stl-ip-20-obudowa-teleinformatyczna/ | P
431-027 | STL-33U-800*1600*800 Standardowa Szafa Teleinformatyczna z drzwiami przednimi z blachy | STL-33U-800*1600*800 Standard IT enclosure with steel front door | 6946 | szt | RAL7035_GS | https://radiolex.pl/produkty/stl-ip-20-obudowa-teleinformatyczna/ | P
431-028 | STL-33U-800*1600*600 Standardowa Szafa Teleinformatyczna z drzwiami przednimi z blachy | STL-33U-800*1600*600 Standard IT enclosure with steel front door | 6605 | szt | RAL7035_GS | https://radiolex.pl/produkty/stl-ip-20-obudowa-teleinformatyczna/ | P
431-029 | STL-33U-600*1600*800 Standardowa Szafa Teleinformatyczna z drzwiami przednimi z blachy | STL-33U-600*1600*800 Standard IT enclosure with steel front door | 6052 | szt | RAL7035_GS | https://radiolex.pl/produkty/stl-ip-20-obudowa-teleinformatyczna/ | P
431-030 | STL-33U-600*1600*600 Standardowa Szafa Teleinformatyczna z drzwiami przednimi z blachy | STL-33U-600*1600*600 Standard IT enclosure with steel front door | 5753 | szt | RAL7035_GS | https://radiolex.pl/produkty/stl-ip-20-obudowa-teleinformatyczna/ | P
431-031 | STL-30U-800*1465*800 Standardowa Szafa Teleinformatyczna z drzwiami przednimi z blachy | STL-30U-800*1465*800 Standard IT enclosure with steel front door | 6901 | szt | RAL7035_GS | https://radiolex.pl/produkty/stl-ip-20-obudowa-teleinformatyczna/ | P
431-032 | STL-30U-800*1465*600 Standardowa Szafa Teleinformatyczna z drzwiami przednimi z blachy | STL-30U-800*1465*600 Standard IT enclosure with steel front door | 6647 | szt | RAL7035_GS | https://radiolex.pl/produkty/stl-ip-20-obudowa-teleinformatyczna/ | P
431-033 | STL-30U-600*1465*800 Standardowa Szafa Teleinformatyczna z drzwiami przednimi z blachy | STL-30U-600*1465*800 Standard IT enclosure with steel front door | 6381 | szt | RAL7035_GS | https://radiolex.pl/produkty/stl-ip-20-obudowa-teleinformatyczna/ | P
431-034 | STL-30U-600*1465*600 Standardowa Szafa Teleinformatyczna z drzwiami przednimi z blachy | STL-30U-600*1465*600 Standard IT enclosure with steel front door | 6097 | szt | RAL7035_GS | https://radiolex.pl/produkty/stl-ip-20-obudowa-teleinformatyczna/ | P
431-035 | STL-27U-800*1335*800 Standardowa Szafa Teleinformatyczna z drzwiami przednimi z blachy | STL-27U-800*1335*800 Standard IT enclosure with steel front door | 7373 | szt | RAL7035_GS | https://radiolex.pl/produkty/stl-ip-20-obudowa-teleinformatyczna/ | P
431-036 | STL-27U-800*1335*600 Standardowa Szafa Teleinformatyczna z drzwiami przednimi z blachy | STL-27U-800*1335*600 Standard IT enclosure with steel front door | 6263 | szt | RAL7035_GS | https://radiolex.pl/produkty/stl-ip-20-obudowa-teleinformatyczna/ | P
431-037 | STL-27U-600*1335*800 Standardowa Szafa Teleinformatyczna z drzwiami przednimi z blachy | STL-27U-600*1335*800 Standard IT enclosure with steel front door | 6052 | szt | RAL7035_GS | https://radiolex.pl/produkty/stl-ip-20-obudowa-teleinformatyczna/ | P
431-038 | STL-27U-600*1335*600 Standardowa Szafa Teleinformatyczna z drzwiami przednimi z blachy | STL-27U-600*1335*600 Standard IT enclosure with steel front door | 5881 | szt | RAL7035_GS | https://radiolex.pl/produkty/stl-ip-20-obudowa-teleinformatyczna/ | P
431-039 | STL-24U-800*1200*800 Standardowa Szafa Teleinformatyczna z drzwiami przednimi z blachy | STL-24U-800*1200*800 Standard IT enclosure with steel front door | 6305 | szt | RAL7035_GS | https://radiolex.pl/produkty/stl-ip-20-obudowa-teleinformatyczna/ | P
431-040 | STL-24U-800*1200*600 Standardowa Szafa Teleinformatyczna z drzwiami przednimi z blachy | STL-24U-800*1200*600 Standard IT enclosure with steel front door | 6097 | szt | RAL7035_GS | https://radiolex.pl/produkty/stl-ip-20-obudowa-teleinformatyczna/ | P
431-041 | STL-24U-600*1200*800 Standardowa Szafa Teleinformatyczna z drzwiami przednimi z blachy | STL-24U-600*1200*800 Standard IT enclosure with steel front door | 5357 | szt | RAL7035_GS | https://radiolex.pl/produkty/stl-ip-20-obudowa-teleinformatyczna/ | P
431-042 | STL-24U-600*1200*600 Standardowa Szafa Teleinformatyczna z drzwiami przednimi z blachy | STL-24U-600*1200*600 Standard IT enclosure with steel front door | 4842 | szt | RAL7035_GS | https://radiolex.pl/produkty/stl-ip-20-obudowa-teleinformatyczna/ | P
431-043 | STL-18U-800*935800 Standardowa Szafa Teleinformatyczna z drzwiami przednimi z blachy | STL-18U-800*935800 Standard IT enclosure with steel front door | 6097 | szt | RAL7035_GS | https://radiolex.pl/produkty/stl-ip-20-obudowa-teleinformatyczna/ | P
431-044 | STL-18U-800*935*600 Standardowa Szafa Teleinformatyczna z drzwiami przednimi z blachy | STL-18U-800*935*600 Standard IT enclosure with steel front door | 5881 | szt | RAL7035_GS | https://radiolex.pl/produkty/stl-ip-20-obudowa-teleinformatyczna/ | P
431-045 | STL-18U-600*935*800 Standardowa Szafa Teleinformatyczna z drzwiami przednimi z blachy | STL-18U-600*935*800 Standard IT enclosure with steel front door | 5668 | szt | RAL7035_GS | https://radiolex.pl/produkty/stl-ip-20-obudowa-teleinformatyczna/ | P
431-046 | STL-18U-600*935*600 Standardowa Szafa Teleinformatyczna z drzwiami przednimi z blachy | STL-18U-600*935*600 Standard IT enclosure with steel front door | 5285 | szt | RAL7035_GS | https://radiolex.pl/produkty/stl-ip-20-obudowa-teleinformatyczna/ | P
431-047 | STL-15U-800*800*800 Standardowa Szafa Teleinformatyczna z drzwiami przednimi z blachy | STL-15U-800*800*800 Standard IT enclosure with steel front door | 5622 | szt | RAL7035_GS | https://radiolex.pl/produkty/stl-ip-20-obudowa-teleinformatyczna/ | P
431-048 | STL-15U-800*800*600 Standardowa Szafa Teleinformatyczna z drzwiami przednimi z blachy | STL-15U-800*800*600 Standard IT enclosure with steel front door | 5452 | szt | RAL7035_GS | https://radiolex.pl/produkty/stl-ip-20-obudowa-teleinformatyczna/ | P
431-049 | STL-15U-600*800*800 Standardowa Szafa Teleinformatyczna z drzwiami przednimi z blachy | STL-15U-600*800*800 Standard IT enclosure with steel front door | 4686 | szt | RAL7035_GS | https://radiolex.pl/produkty/stl-ip-20-obudowa-teleinformatyczna/ | P
431-050 | STL-15U-600*800*600 Standardowa Szafa Teleinformatyczna z drzwiami przednimi z blachy | STL-15U-600*800*600 Standard IT enclosure with steel front door | 4449 | szt | RAL7035_GS | https://radiolex.pl/produkty/stl-ip-20-obudowa-teleinformatyczna/ | P
441-001 | STL-SE-1-47U-800*2200*1200 Serwerowa Szafa Teleinformatyczna perforacja drzwi: przednie | STL-SE-1-47U-800*2200*1200 Server IT enclosure, door perforation: front | 10268 | szt | RAL7035_GS | https://radiolex.pl/produkty/stl-ip-20-obudowa-teleinformatyczna/ | P
441-002 | STL-SE-1-47U-800*2200*1000 Serwerowa Szafa Teleinformatyczna perforacja drzwi: przednie | STL-SE-1-47U-800*2200*1000 Server IT enclosure, door perforation: front | 9994 | szt | RAL7035_GS | https://radiolex.pl/produkty/stl-ip-20-obudowa-teleinformatyczna/ | P
441-003 | STL-SE-1-47U-600*2200*1200 Serwerowa Szafa Teleinformatyczna perforacja drzwi: przednie | STL-SE-1-47U-600*2200*1200 Server IT enclosure, door perforation: front | 9904 | szt | RAL7035_GS | https://radiolex.pl/produkty/stl-ip-20-obudowa-teleinformatyczna/ | P
441-004 | STL-SE-1-47U-600*2200*1000 Serwerowa Szafa Teleinformatyczna perforacja drzwi: przednie | STL-SE-1-47U-600*2200*1000 Server IT enclosure, door perforation: front | 9629 | szt | RAL7035_GS | https://radiolex.pl/produkty/stl-ip-20-obudowa-teleinformatyczna/ | P
441-005 | STL-SE-1-45U 800*2135*1200 Serwerowa Szafa Teleinformatyczna perforacja drzwi: przednie | STL-SE-1-45U 800*2135*1200 Server IT enclosure, door perforation: front | 9534 | szt | RAL7035_GS | https://radiolex.pl/produkty/stl-ip-20-obudowa-teleinformatyczna/ | P
441-006 | STL-SE-1-45U-800*2135*1000 Serwerowa Szafa Teleinformatyczna perforacja drzwi: przednie | STL-SE-1-45U-800*2135*1000 Server IT enclosure, door perforation: front | 9259 | szt | RAL7035_GS | https://radiolex.pl/produkty/stl-ip-20-obudowa-teleinformatyczna/ | P
441-007 | STL-SE-1-45U-600*2135*1200 Serwerowa Szafa Teleinformatyczna perforacja drzwi: przednie | STL-SE-1-45U-600*2135*1200 Server IT enclosure, door perforation: front | 9167 | szt | RAL7035_GS | https://radiolex.pl/produkty/stl-ip-20-obudowa-teleinformatyczna/ | P
441-008 | STL-SE-1-45U-600*2135*1000 Serwerowa Szafa Teleinformatyczna perforacja drzwi: przednie | STL-SE-1-45U-600*2135*1000 Server IT enclosure, door perforation: front | 8894 | szt | RAL7035_GS | https://radiolex.pl/produkty/stl-ip-20-obudowa-teleinformatyczna/ | P
441-009 | STL-SE-1-42U-800*2000*1200 Serwerowa Szafa Teleinformatyczna perforacja drzwi: przednie | STL-SE-1-42U-800*2000*1200 Server IT enclosure, door perforation: front | 8796 | szt | RAL7035_GS | https://radiolex.pl/produkty/stl-ip-20-obudowa-teleinformatyczna/ | P
441-010 | STL-SE-1-42U-800*2000*1000 Serwerowa Szafa Teleinformatyczna perforacja drzwi: przednie | STL-SE-1-42U-800*2000*1000 Server IT enclosure, door perforation: front | 8522 | szt | RAL7035_GS | https://radiolex.pl/produkty/stl-ip-20-obudowa-teleinformatyczna/ | P
441-011 | STL-SE-1-42U-600*2000*1200 Serwerowa Szafa Teleinformatyczna perforacja drzwi: przednie | STL-SE-1-42U-600*2000*1200 Server IT enclosure, door perforation: front | 8276 | szt | RAL7035_GS | https://radiolex.pl/produkty/stl-ip-20-obudowa-teleinformatyczna/ | P
441-012 | STL-SE-1-42U-600*2000*1000 Serwerowa Szafa Teleinformatyczna perforacja drzwi: przednie | STL-SE-1-42U-600*2000*1000 Server IT enclosure, door perforation: front | 8005 | szt | RAL7035_GS | https://radiolex.pl/produkty/stl-ip-20-obudowa-teleinformatyczna/ | P
441-013 | STL-SE-1-39U-800*1865*1200 Serwerowa Szafa Teleinformatyczna perforacja drzwi: przednie | STL-SE-1-39U-800*1865*1200 Server IT enclosure, door perforation: front | 8058 | szt | RAL7035_GS | https://radiolex.pl/produkty/stl-ip-20-obudowa-teleinformatyczna/ | P
441-014 | STL-SE-1-39U-800*1865*1000 Serwerowa Szafa Teleinformatyczna perforacja drzwi: przednie | STL-SE-1-39U-800*1865*1000 Server IT enclosure, door perforation: front | 7786 | szt | RAL7035_GS | https://radiolex.pl/produkty/stl-ip-20-obudowa-teleinformatyczna/ | P
441-015 | STL-SE-1-39U-600*1865*1200 Serwerowa Szafa Teleinformatyczna perforacja drzwi: przednie | STL-SE-1-39U-600*1865*1200 Server IT enclosure, door perforation: front | 7694 | szt | RAL7035_GS | https://radiolex.pl/produkty/stl-ip-20-obudowa-teleinformatyczna/ | P
441-016 | STL-SE-1-39U-600*1865*1000 Serwerowa Szafa Teleinformatyczna perforacja drzwi: przednie | STL-SE-1-39U-600*1865*1000 Server IT enclosure, door perforation: front | 7418 | szt | RAL7035_GS | https://radiolex.pl/produkty/stl-ip-20-obudowa-teleinformatyczna/ | P
441-017 | STL-SE-1-36U-800*1735*1200 Serwerowa Szafa Teleinformatyczna perforacja drzwi: przednie | STL-SE-1-36U-800*1735*1200 Server IT enclosure, door perforation: front | 7322 | szt | RAL7035_GS | https://radiolex.pl/produkty/stl-ip-20-obudowa-teleinformatyczna/ | P
441-018 | STL-SE-1-36U-800*1735*1000 Serwerowa Szafa Teleinformatyczna perforacja drzwi: przednie | STL-SE-1-36U-800*1735*1000 Server IT enclosure, door perforation: front | 7046 | szt | RAL7035_GS | https://radiolex.pl/produkty/stl-ip-20-obudowa-teleinformatyczna/ | P
441-019 | STL-SE-1-36U-600*1735*1200 Serwerowa Szafa Teleinformatyczna perforacja drzwi: przednie | STL-SE-1-36U-600*1735*1200 Server IT enclosure, door perforation: front | 6959 | szt | RAL7035_GS | https://radiolex.pl/produkty/stl-ip-20-obudowa-teleinformatyczna/ | P
441-020 | STL-SE-1-36U-600*1735*1000 Serwerowa Szafa Teleinformatyczna perforacja drzwi: przednie | STL-SE-1-36U-600*1735*1000 Server IT enclosure, door perforation: front | 6685 | szt | RAL7035_GS | https://radiolex.pl/produkty/stl-ip-20-obudowa-teleinformatyczna/ | P
442-001 | STL-SE-2-47U-800*2200*1200 Serwerowa Szafa Teleinformatyczna perforacja drzwi: przednie i tylne | STL-SE-2-47U-800*2200*1200 Server IT enclosure, door perforation: front and back | 11179 | szt | RAL7035_GS | https://radiolex.pl/produkty/stl-ip-20-obudowa-teleinformatyczna/ | P
442-002 | STL-SE-2-47U-800*2200*1000 Serwerowa Szafa Teleinformatyczna perforacja drzwi: przednie i tylne | STL-SE-2-47U-800*2200*1000 Server IT enclosure, door perforation: front and back | 10905 | szt | RAL7035_GS | https://radiolex.pl/produkty/stl-ip-20-obudowa-teleinformatyczna/ | P
442-003 | STL-SE-2-47U-600*2200*1200 Serwerowa Szafa Teleinformatyczna perforacja drzwi: przednie i tylne | STL-SE-2-47U-600*2200*1200 Server IT enclosure, door perforation: front and back | 10817 | szt | RAL7035_GS | https://radiolex.pl/produkty/stl-ip-20-obudowa-teleinformatyczna/ | P
442-004 | STL-SE-2-47U-600*2200*1000 Serwerowa Szafa Teleinformatyczna perforacja drzwi: przednie i tylne | STL-SE-2-47U-600*2200*1000 Server IT enclosure, door perforation: front and back | 10544 | szt | RAL7035_GS | https://radiolex.pl/produkty/stl-ip-20-obudowa-teleinformatyczna/ | P
442-005 | STL-SE-2-45U 800*2135*1200 Serwerowa Szafa Teleinformatyczna perforacja drzwi: przednie i tylne | STL-SE-2-45U 800*2135*1200 Server IT enclosure, door perforation: front and back | 10450 | szt | RAL7035_GS | https://radiolex.pl/produkty/stl-ip-20-obudowa-teleinformatyczna/ | P
442-006 | STL-SE-2-45U-800*2135*1000 Serwerowa Szafa Teleinformatyczna perforacja drzwi: przednie i tylne | STL-SE-2-45U-800*2135*1000 Server IT enclosure, door perforation: front and back | 10173 | szt | RAL7035_GS | https://radiolex.pl/produkty/stl-ip-20-obudowa-teleinformatyczna/ | P
442-007 | STL-SE-2-45U-600*2135*1200 Serwerowa Szafa Teleinformatyczna perforacja drzwi: przednie i tylne | STL-SE-2-45U-600*2135*1200 Server IT enclosure, door perforation: front and back | 10082 | szt | RAL7035_GS | https://radiolex.pl/produkty/stl-ip-20-obudowa-teleinformatyczna/ | P
442-008 | STL-SE-2-45U-600*2135*1000 Serwerowa Szafa Teleinformatyczna perforacja drzwi: przednie i tylne | STL-SE-2-45U-600*2135*1000 Server IT enclosure, door perforation: front and back | 9805 | szt | RAL7035_GS | https://radiolex.pl/produkty/stl-ip-20-obudowa-teleinformatyczna/ | P
442-009 | STL-SE-2-42U-800*2000*1200 Serwerowa Szafa Teleinformatyczna perforacja drzwi: przednie i tylne | STL-SE-2-42U-800*2000*1200 Server IT enclosure, door perforation: front and back | 9707 | szt | RAL7035_GS | https://radiolex.pl/produkty/stl-ip-20-obudowa-teleinformatyczna/ | P
442-010 | STL-SE-2-42U-800*2000*1000 Serwerowa Szafa Teleinformatyczna perforacja drzwi: przednie i tylne | STL-SE-2-42U-800*2000*1000 Server IT enclosure, door perforation: front and back | 9436 | szt | RAL7035_GS | https://radiolex.pl/produkty/stl-ip-20-obudowa-teleinformatyczna/ | P
442-011 | STL-SE-2-42U-600*2000*1200 Serwerowa Szafa Teleinformatyczna perforacja drzwi: przednie i tylne | STL-SE-2-42U-600*2000*1200 Server IT enclosure, door perforation: front and back | 9190 | szt | RAL7035_GS | https://radiolex.pl/produkty/stl-ip-20-obudowa-teleinformatyczna/ | P
442-012 | STL-SE-2-42U-600*2000*1000 Serwerowa Szafa Teleinformatyczna perforacja drzwi: przednie i tylne | STL-SE-2-42U-600*2000*1000 Server IT enclosure, door perforation: front and back | 8917 | szt | RAL7035_GS | https://radiolex.pl/produkty/stl-ip-20-obudowa-teleinformatyczna/ | P
442-013 | STL-SE-2-39U-800*1865*1200 Serwerowa Szafa Teleinformatyczna perforacja drzwi: przednie i tylne | STL-SE-2-39U-800*1865*1200 Server IT enclosure, door perforation: front and back | 8970 | szt | RAL7035_GS | https://radiolex.pl/produkty/stl-ip-20-obudowa-teleinformatyczna/ | P
442-014 | STL-SE-2-39U-800*1865*1000 Serwerowa Szafa Teleinformatyczna perforacja drzwi: przednie i tylne | STL-SE-2-39U-800*1865*1000 Server IT enclosure, door perforation: front and back | 8696 | szt | RAL7035_GS | https://radiolex.pl/produkty/stl-ip-20-obudowa-teleinformatyczna/ | P
442-015 | STL-SE-2-39U-600*1865*1200 Serwerowa Szafa Teleinformatyczna perforacja drzwi: przednie i tylne | STL-SE-2-39U-600*1865*1200 Server IT enclosure, door perforation: front and back | 8605 | szt | RAL7035_GS | https://radiolex.pl/produkty/stl-ip-20-obudowa-teleinformatyczna/ | P
442-016 | STL-SE-2-39U-600*1865*1000 Serwerowa Szafa Teleinformatyczna perforacja drzwi: przednie i tylne | STL-SE-2-39U-600*1865*1000 Server IT enclosure, door perforation: front and back | 8332 | szt | RAL7035_GS | https://radiolex.pl/produkty/stl-ip-20-obudowa-teleinformatyczna/ | P
442-017 | STL-SE-2-36U-800*1735*1200 Serwerowa Szafa Teleinformatyczna perforacja drzwi: przednie i tylne | STL-SE-2-36U-800*1735*1200 Server IT enclosure, door perforation: front and back | 8234 | szt | RAL7035_GS | https://radiolex.pl/produkty/stl-ip-20-obudowa-teleinformatyczna/ | P
442-018 | STL-SE-2-36U-800*1735*1000 Serwerowa Szafa Teleinformatyczna perforacja drzwi: przednie i tylne | STL-SE-2-36U-800*1735*1000 Server IT enclosure, door perforation: front and back | 7961 | szt | RAL7035_GS | https://radiolex.pl/produkty/stl-ip-20-obudowa-teleinformatyczna/ | P
442-019 | STL-SE-2-36U-600*1735*1200 Serwerowa Szafa Teleinformatyczna perforacja drzwi: przednie i tylne | STL-SE-2-36U-600*1735*1200 Server IT enclosure, door perforation: front and back | 7872 | szt | RAL7035_GS | https://radiolex.pl/produkty/stl-ip-20-obudowa-teleinformatyczna/ | P
442-020 | STL-SE-2-36U-600*1735*1000 Serwerowa Szafa Teleinformatyczna perforacja drzwi: przednie i tylne | STL-SE-2-36U-600*1735*1000 Server IT enclosure, door perforation: front and back | 7596 | szt | RAL7035_GS | https://radiolex.pl/produkty/stl-ip-20-obudowa-teleinformatyczna/ | P
465-001 | PLS-2-250 Półka stała do konstrukucji 19'', nośność 25 kg | PLS-2-250 Fixed shelf for 19'' system, bearing capacity 25 kg | 99 | szt | RAL7035_GS | https://radiolex.pl/produkty/polka-2-s-2-r/ | P
465-002 | PLS-2-350 Półka stała do konstrukucji 19'', nośność 25 kg | PLS-2-350 Fixed shelf for 19'' system, bearing capacity 25 kg | 102 | szt | RAL7035_GS | https://radiolex.pl/produkty/polka-2-s-2-r/ | P
465-003 | PLS-2-450 Półka stała do konstrukucji 19'', nośność 25 kg | PLS-2-450 Fixed shelf for 19'' system, bearing capacity 25 kg | 118 | szt | RAL7035_GS | https://radiolex.pl/produkty/polka-2-s-2-r/ | P
465-004 | PLS-2-550 Półka stała do konstrukucji 19'', nośność 25 kg | PLS-2-550 Fixed shelf for 19'' system, bearing capacity 25 kg | 128 | szt | RAL7035_GS | https://radiolex.pl/produkty/polka-2-s-2-r/ | P
466-001 | PLR-2-360 Półka ruchoma do konstrukucji 19'', nośność 20 kg | PLR-2-360 Movable shelf for 19'' systems, bearing capacity 20 kg | 224 | szt | RAL7035_GS | https://radiolex.pl/produkty/polka-2-s-2-r/ | P
466-002 | PLR-2-460 Półka ruchoma do konstrukucji 19'', nośność 20 kg | PLR-2-460 Movable shelf for 19'' systems, bearing capacity 20 kg | 251 | szt | RAL7035_GS | https://radiolex.pl/produkty/polka-2-s-2-r/ | P
466-003 | PLR-2-560 Półka ruchoma do konstrukucji 19'', nośność 20 kg | PLR-2-560 Movable shelf for 19'' systems, bearing capacity 20 kg | 264 | szt | RAL7035_GS | https://radiolex.pl/produkty/polka-2-s-2-r/ | P
467-001 | PLS-4-250 Półka stała do konstrukucji 19'', nośność 110 kg | PLS-4-250 Fixed shelf for 19'' system, bearing capacity 110 kg | 50 | szt | RAL7035_GS | https://radiolex.pl/produkty/polka-4-s-4-r/ | P
467-002 | PLS-4-350 Półka stała do konstrukucji 19'', nośność 110 kg | PLS-4-350 Fixed shelf for 19'' system, bearing capacity 110 kg | 59 | szt | RAL7035_GS | https://radiolex.pl/produkty/polka-4-s-4-r/ | P
467-003 | PLS-4-450 Półka stała do konstrukucji 19'', nośność 110 kg | PLS-4-450 Fixed shelf for 19'' system, bearing capacity 110 kg | 68 | szt | RAL7035_GS | https://radiolex.pl/produkty/polka-4-s-4-r/ | P
467-004 | PLS-4-550 Półka stała do konstrukucji 19'', nośność 110 kg | PLS-4-550 Fixed shelf for 19'' system, bearing capacity 110 kg | 74 | szt | RAL7035_GS | https://radiolex.pl/produkty/polka-4-s-4-r/ | P
468-001 | PLR-4-360 Półka ruchoma do konstrukucji 19'', nośność 30 kg | PLR-4-360 Movable shelf for 19'' systems, bearing capacity 30 kg | 172 | szt | RAL7035_GS | https://radiolex.pl/produkty/polka-4-s-4-r/ | P
468-002 | PLR-4-460 Półka ruchoma do konstrukucji 19'', nośność 30 kg | PLR-4-460 Movable shelf for 19'' systems, bearing capacity 30 kg | 201 | szt | RAL7035_GS | https://radiolex.pl/produkty/polka-4-s-4-r/ | P
468-003 | PLR-4-560 Półka ruchoma do konstrukucji 19'', nośność 30 kg | PLR-4-560 Movable shelf for 19'' systems, bearing capacity 30 kg | 207 | szt | RAL7035_GS | https://radiolex.pl/produkty/polka-4-s-4-r/ | P
469-001 | PLS-6-650 Półka stała do konstrukucji 19'', nośność 180 kg | PLS-6-650 Fixed shelf for 19'' system, bearing capacity 180 kg | 195 | szt | RAL7035_GS | https://radiolex.pl/produkty/polka-6-s-6-r/ | P
469-002 | PLS-6-850 Półka stała do konstrukucji 19'', nośność 180 kg | PLS-6-850 Fixed shelf for 19'' system, bearing capacity 180 kg | 215 | szt | RAL7035_GS | https://radiolex.pl/produkty/polka-6-s-6-r/ | P
469-003 | PLS-6-1050 Półka stała do konstrukucji 19'', nośność 180 kg | PLS-6-1050 Fixed shelf for 19'' system, bearing capacity 180 kg | 266 | szt | RAL7035_GS | https://radiolex.pl/produkty/polka-6-s-6-r/ | P
470-001 | PLR-6-650 Półka ruchoma do konstrukucji 19'', nośność 50 kg | PLR-6-650 Movable shelf for 19'' systems, bearing capacity 50 kg | 620 | szt | RAL7035_GS | https://radiolex.pl/produkty/polka-6-s-6-r/ | P
470-002 | PLR-6-850 Półka ruchoma do konstrukucji 19'', nośność 50 kg | PLR-6-850 Movable shelf for 19'' systems, bearing capacity 50 kg | 630 | szt | RAL7035_GS | https://radiolex.pl/produkty/polka-6-s-6-r/ | P
470-003 | PLR-6-1050 Półka ruchoma do konstrukucji 19'', nośność 50 kg | PLR-6-1050 Movable shelf for 19'' systems, bearing capacity 50 kg | 914 | szt | RAL7035_GS | https://radiolex.pl/produkty/polka-6-s-6-r/ | P
473-001 | PRG-350 Półka z regulacją głębokości w zakresie od 350 do 600 mm, nośność 110 kg | PRG-350 Shelf with depth adjustment from 350 to 600 mm, bearing capacity 110 kg | 204 | szt | RAL7035_GS | https://radiolex.pl/produkty/polka-4-gr/ | P
473-002 | PRG-500 Półka z regulacją głębokości w zakresie od 500 do 900 mm, nośność 110 kg | PRG-500 Shelf with depth adjustment from 500 to 900 mm, bearing capacity 110 kg | 218 | szt | RAL7035_GS | https://radiolex.pl/produkty/polka-4-gr/ | P
480-001 | PDW-2 Panel Wentylacyjny Dachowy o wydajności 360m3/h bez termostatu | PDW-2 Roof Ventilation Panel with a capacity of 360m3/h without a thermostat | 642 | szt | RAL7035_GS |  | P
480-002 | PDW-4 Panel Wentylacyjny Dachowy o wydajności 720m3/h bez termostatu | PDW-4 Roof Ventilation Panel with a capacity of 720m3/h without a thermostat | 905 | szt | RAL7035_GS |  | P
481-001 | PDW-2 Panel Wentylacyjny Dachowy o wydajności 360m3/h z termostatem | PDW-2 Roof Ventilation Panel with a capacity of 360m3/h with a thermostat | 740 | szt | RAL7035_GS |  | P
481-002 | PDW-4 Panel Wentylacyjny Dachowy o wydajności 720m3/h z termostatem | PDW-4 Roof Ventilation Panel with a capacity of 720m3/h with a thermostat | 1004 | szt | RAL7035_GS |  | P
482-001 | PWB-2 Panel Wentylacyjny wydajność 360m3/h bez termostatu | PWB-2 Ventilation Panel capacity 360m3/h without thermostat | 805 | szt | RAL7035_GS |  | P
482-002 | PWB-3 Panel Wentylacyjny wydajność 540m3/h bez termostatu | PWB-3 Ventilation Panel capacity 540m3/h without thermostat | 1072 | szt | RAL7035_GS |  | P
482-003 | PWB-4 Panel Wentylacyjny wydajność 720m3/h bez termostatu | PWB-4 Ventilation Panel capacity 720m3/h without thermostat | 1433 | szt | RAL7035_GS |  | P
482-004 | PWB-6 Panel Wentylacyjny wydajność 1080m3/h bez termostatu | PWB-6 Ventilation Panel efficiency 1080m3/h without thermostat | 1771 | szt | RAL7035_GS |  | P
483-001 | PWB-2 Panel Wentylacyjny wydajność 360m3/h z termostatem | PWB-2 Ventilation Panel, capacity 360m3/h with thermostat | 927 | szt | RAL7035_GS |  | P
483-002 | PWB-3 Panel Wentylacyjny wydajność 540m3/h z termostatem | PWB-3 Ventilation Panel capacity 540m3/h with thermostat | 1197 | szt | RAL7035_GS |  | P
483-003 | PWB-4 Panel Wentylacyjny wydajność 720m3/h z termostatem | PWB-4 Ventilation Panel capacity 720m3/h with thermostat | 1560 | szt | RAL7035_GS |  | P
483-004 | PWB-6 Panel Wentylacyjny wydajność 1080m3/h z termostatem | PWB-6 Ventilation Panel capacity 1080m3/h with thermostat | 1896 | szt | RAL7035_GS |  | P
485-001 | PZ-1U Panel Zaślepiający 19” | PZ-1U Blanking Panel 19” | 20 | szt | RAL7035_GS | https://radiolex.pl/produkty/pz-19-panel-zaslepiajacy/ | P
485-002 | PZ-1,5U Panel Zaślepiający 19” | PZ-1.5U Blanking Panel 19” | 27 | szt | RAL7035_GS | https://radiolex.pl/produkty/pz-19-panel-zaslepiajacy/ | P
485-003 | PZ-2U Panel Zaślepiający 19” | PZ-2U Blanking Panel 19” | 33 | szt | RAL7035_GS | https://radiolex.pl/produkty/pz-19-panel-zaslepiajacy/ | P
485-004 | PZ-3U Panel Zaślepiający 19” | PZ-3U Blanking Panel 19” | 35 | szt | RAL7035_GS | https://radiolex.pl/produkty/pz-19-panel-zaslepiajacy/ | P
485-005 | PZ-4U Panel Zaślepiający 19” | PZ-4U Blanking Panel 19” | 39 | szt | RAL7035_GS | https://radiolex.pl/produkty/pz-19-panel-zaslepiajacy/ | P
485-006 | PZ-5U Panel Zaślepiający 19” | PZ-5U Blanking Panel 19” | 41 | szt | RAL7035_GS | https://radiolex.pl/produkty/pz-19-panel-zaslepiajacy/ | P
485-007 | PZ-6U Panel Zaślepiający 19” | PZ-6U Blanking Panel 19” | 44 | szt | RAL7035_GS | https://radiolex.pl/produkty/pz-19-panel-zaslepiajacy/ | P
486-001 | PDN-3-19'' - Panel Dystrybucji Napięć | PDN-3-19'' - Voltage Distribution Panel | 281 | szt | RAL7035_GS |  | P
487-001 | PK-1U-19'' Przepust Kablowy z otworem 19'' | PK-1U-19'' Cable entry with 19'' hole | 62 | szt | RAL7035_GS |  | P
487-002 | PK-2U-19'' Przepust Kablowy ze szczotką 19'' | PK-2U-19'' Cable entry with brush 19'' | 69 | szt | RAL7035_GS |  | P
488-001 | OK-1U-19'' Organizator Kabli z Uchwytami Kablowymi | OK-1U-19'' Cable Organizer with Cable Holders | 114 | szt | RAL7035_GS |  | P
488-002 | OK-2U-19'' Organizator Kabli z Uchwytami Kablowymi | OK-2U-19'' Cable Organizer with Cable Holders | 126 | szt | RAL7035_GS |  | P
489-001 | OK-1U-19'' Organizator Kabli bez Uchwytów Kablowych | OK-1U-19'' Cable Organizer without Cable Holders | 36 | szt | RAL7035_GS |  | P
489-002 | OK-2U-19'' Organizator Kabli bez Uchwytów Kablowych | OK-2U-19'' Cable Organizer without Cable Holders | 48 | szt | RAL7035_GS |  | P
490-001 | UK-40*40 Uchwyt Kablowy | UK-40*40 Cable Holder | 14 | szt | RAL7035_GS | https://radiolex.pl/produkty/uk-uchwyt-kablowy/ | P
490-002 | UK-40*80 Uchwyt Kablowy | UK-40*80 Cable Holder | 17 | szt | RAL7035_GS | https://radiolex.pl/produkty/uk-uchwyt-kablowy/ | P
490-003 | UK-80*80 Uchwyt Kablowy | UK-80*80 Cable Holder | 19 | szt | RAL7035_GS | https://radiolex.pl/produkty/uk-uchwyt-kablowy/ | P
492-001 | BN-19-47U Belka nośna do szaf teleinformatycznych (lewa+prawa) | BN-19-47U Supporting beam for IT enclosures (left+right) | 311 | szt | OCYNK |  | P
492-002 | BN-19-45U Belka nośna do szaf teleinformatycznych (lewa+prawa) | BN-19-45U Supporting beam for IT enclosures (left+right) | 304 | szt | OCYNK |  | P
492-003 | BN-19-42U Belka nośna do szaf teleinformatycznych (lewa+prawa) | BN-19-42U Supporting beam for IT enclosures (left+right) | 294 | szt | OCYNK |  | P
492-004 | BN-19-39U Belka nośna do szaf teleinformatycznych (lewa+prawa) | BN-19-39U Supporting beam for IT enclosures (left + right) | 281 | szt | OCYNK |  | P
492-005 | BN-19-36U Belka nośna do szaf teleinformatycznych (lewa+prawa) | BN-19-36U Supporting beam for IT enclosures (left + right) | 268 | szt | OCYNK |  | P
492-006 | BN-19-33U Belka nośna do szaf teleinformatycznych (lewa+prawa) | BN-19-33U Supporting beam for IT enclosures (left+right) | 260 | szt | OCYNK |  | P
492-007 | BN-19-30U Belka nośna do szaf teleinformatycznych (lewa+prawa) | BN-19-30U Supporting beam for IT enclosures (left+right) | 240 | szt | OCYNK |  | P
492-008 | BN-19-27U Belka nośna do szaf teleinformatycznych (lewa+prawa) | BN-19-27U Supporting beam for IT enclosures (left + right) | 232 | szt | OCYNK |  | P
492-009 | BN-19-24U Belka nośna do szaf teleinformatycznych (lewa+prawa) | BN-19-24U Supporting beam for IT enclosures (left+right) | 225 | szt | OCYNK |  | P
492-010 | BN-19-18U Belka nośna do szaf teleinformatycznych (lewa+prawa) | BN-19-18U Supporting beam for IT enclosures (left + right) | 206 | szt | OCYNK |  | P
492-011 | BN-19-15U Belka nośna do szaf teleinformatycznych (lewa+prawa) | BN-19-15U Supporting beam for IT enclosures (left + right) | 194 | szt | OCYNK |  | P
492-012 | BN-19-12U Belka nośna do szaf teleinformatycznych (lewa+prawa) | BN-19-12U Supporting beam for IT enclosures (left + right) | 174 | szt | OCYNK |  | P
492-013 | BN-19-10U Belka nośna do szaf teleinformatycznych (lewa+prawa) | BN-19-10U Supporting beam for IT enclosures (left + right) | 166 | szt | OCYNK |  | P
492-014 | BN-19-6U Belka nośna do szaf teleinformatycznych (lewa+prawa) | BN-19-6U Supporting beam for IT enclosures (left+right) | 156 | szt | OCYNK |  | P
492-015 | BN-19-4U Belka nośna do szaf teleinformatycznych (lewa+prawa) | BN-19-4U Supporting beam for IT enclosures (left + right) | 149 | szt | OCYNK |  | P
493-001 | BNS-19-47U Belka nośna środkowa do szaf teleinformatycznych (lewa+prawa) | BNS-19-47U Central supporting beam for IT enclosures (left + right) | 313 | szt | OCYNK |  | P
493-002 | BNS-19-45U Belka nośna środkowa do szaf teleinformatycznych (lewa+prawa) | BNS-19-45U Central supporting beam for IT enclosures (left + right) | 308 | szt | OCYNK |  | P
493-003 | BNS-19-42U Belka nośna środkowa do szaf teleinformatycznych (lewa+prawa) | BNS-19-42U Central support beam for IT enclosures (left + right) | 294 | szt | OCYNK |  | P
493-004 | BNS-19-39U Belka nośna środkowa do szaf teleinformatycznych (lewa+prawa) | BNS-19-39U Central support beam for IT enclosures (left + right) | 288 | szt | OCYNK |  | P
493-005 | BNS-19-36U Belka nośna środkowa do szaf teleinformatycznych (lewa+prawa) | BNS-19-36U Central support beam for IT enclosures (left + right) | 279 | szt | OCYNK |  | P
493-006 | BNS-19-33U Belka nośna środkowa do szaf teleinformatycznych (lewa+prawa) | BNS-19-33U Central support beam for IT enclosures (left + right) | 268 | szt | OCYNK |  | P
493-007 | BNS-19-30U Belka nośna środkowa do szaf teleinformatycznych (lewa+prawa) | BNS-19-30U Central support beam for IT enclosures (left + right) | 254 | szt | OCYNK |  | P
493-008 | BNS-19-27U Belka nośna środkowa do szaf teleinformatycznych (lewa+prawa) | BNS-19-27U Central support beam for IT enclosures (left + right) | 245 | szt | OCYNK |  | P
493-009 | BNS-19-24U Belka nośna środkowa do szaf teleinformatycznych (lewa+prawa) | BNS-19-24U Central supporting beam for IT enclosures (left + right) | 232 | szt | OCYNK |  | P
493-010 | BNS-19-18U Belka nośna środkowa do szaf teleinformatycznych (lewa+prawa) | BNS-19-18U Central supporting beam for IT enclosures (left + right) | 212 | szt | OCYNK |  | P
493-011 | BNS-19-15U Belka nośna środkowa do szaf teleinformatycznych (lewa+prawa) | BNS-19-15U Central support beam for IT enclosures (left + right) | 201 | szt | OCYNK |  | P
493-012 | BNS-19-12U Belka nośna środkowa do szaf teleinformatycznych (lewa+prawa) | BNS-19-12U Central support beam for IT enclosures (left + right) | 180 | szt | OCYNK |  | P
493-013 | BNS-19-10U Belka nośna środkowa do szaf teleinformatycznych (lewa+prawa) | BNS-19-10U Central support beam for IT enclosures (left + right) | 169 | szt | OCYNK |  | P
493-014 | BNS-19-6U Belka nośna środkowa do szaf teleinformatycznych (lewa+prawa) | BNS-19-6U Central support beam for IT enclosures (left + right) | 161 | szt | OCYNK |  | P
493-015 | BNS-19-4U Belka nośna środkowa do szaf teleinformatycznych (lewa+prawa) | BNS-19-4U Central supporting beam for IT enclosures (left + right) | 156 | szt | OCYNK |  | P
494-001 | KN-19-47U Kątownik nośny do szaf teleinformatycznych (lewy+prawy) | KN-19-47U Supporting bracket for IT enclosures (left + right) | 132 | szt | OCYNK |  | P
494-002 | KN-19-45U Kątownik nośny do szaf teleinformatycznych (lewy+prawy) | KN-19-45U Supporting bracket for IT enclosures (left + right) | 121 | szt | OCYNK |  | P
494-003 | KN-19-42U Kątownik nośny do szaf teleinformatycznych (lewy+prawy) | KN-19-42U Supporting bracket for IT enclosures (left + right) | 115 | szt | OCYNK |  | P
494-004 | KN-19-39U Kątownik nośny do szaf teleinformatycznych (lewy+prawy) | KN-19-39U Supporting bracket for IT enclosures (left + right) | 110 | szt | OCYNK |  | P
494-005 | KN-19-36U Kątownik nośny do szaf teleinformatycznych (lewy+prawy) | KN-19-36U Supporting bracket for IT enclosures (left + right) | 102 | szt | OCYNK |  | P
494-006 | KN-19-33U Kątownik nośny do szaf teleinformatycznych (lewy+prawy) | KN-19-33U Supporting bracket for IT enclosures (left + right) | 96 | szt | OCYNK |  | P
494-007 | KN-19-30U Kątownik nośny do szaf teleinformatycznych (lewy+prawy) | KN-19-30U Supporting bracket for IT enclosures (left + right) | 90 | szt | OCYNK |  | P
494-008 | KN-19-27U Kątownik nośny do szaf teleinformatycznych (lewy+prawy) | KN-19-27U Supporting bracket for IT enclosures (left + right) | 85 | szt | OCYNK |  | P
494-009 | KN-19-24U Kątownik nośny do szaf teleinformatycznych (lewy+prawy) | KN-19-24U Supporting bracket for IT enclosures (left + right) | 79 | szt | OCYNK |  | P
494-010 | KN-19-18U Kątownik nośny do szaf teleinformatycznych (lewy+prawy) | KN-19-18U Supporting bracket for IT enclosures (left + right) | 68 | szt | OCYNK |  | P
494-011 | KN-19-15U Kątownik nośny do szaf teleinformatycznych (lewy+prawy) | KN-19-15U Supporting bracket for IT enclosures (left + right) | 66 | szt | OCYNK |  | P
494-012 | KN-19-12U Kątownik nośny do szaf teleinformatycznych (lewy+prawy) | KN-19-12U Supporting bracket for IT enclosures (left + right) | 56 | szt | OCYNK |  | P
494-013 | KN-19-10U Kątownik nośny do szaf teleinformatycznych (lewy+prawy) | KN-19-10U Supporting bracket for IT enclosures (left + right) | 52 | szt | OCYNK |  | P
494-014 | KN-19-6U Kątownik nośny do szaf teleinformatycznych (lewy+prawy) | KN-19-6U Supporting bracket for IT enclosures (left+right) | 49 | szt | OCYNK |  | P
494-015 | KN-19-4U Kątownik nośny do szaf teleinformatycznych (lewy+prawy) | KN-19-4U Supporting bracket for IT enclosures (left + right) | 47 | szt | OCYNK |  | P
495-001 | WSTL-19'' Wysięgnik do Szaf STL-19” | WSTL-19'' Extension arm for STL-19” enclosures | 47 | szt | RAL7035_GS | https://radiolex.pl/produkty/wstl-19-21-wysiegnik-do-obudow-stl-19-stl-se-19/ | P
495-002 | WSTL-21'' Wysięgnik do Szaf STL-19” | WSTL-21'' Extension arm for STL-19” enclosures | 44 | szt | RAL7035_GS | https://radiolex.pl/produkty/wstl-19-21-wysiegnik-do-obudow-stl-19-stl-se-19/ | P
496-001 | ZPP-800*1000 Zaślepka pełna płyty górnej lub dolnej do szaf teleinformatycznych | ZPP-800*1000 Full cover for the top or bottom plate for IT enclosures | 114 | szt | RAL7035_GS |  | P
496-002 | ZPP-800*800 Zaślepka pełna płyty górnej lub dolnej do szaf teleinformatycznych | ZPP-800*800 Full cover for the top or bottom plate for IT enclosures | 114 | szt | RAL7035_GS |  | P
496-003 | ZPP-800*600 Zaślepka pełna płyty górnej lub dolnej do szaf teleinformatycznych | ZPP-800*600 Full cover for the top or bottom plate for IT enclosures | 114 | szt | RAL7035_GS |  | P
496-004 | ZPP-600*1000 Zaślepka pełna płyty górnej lub dolnej do szaf teleinformatycznych | ZPP-600*1000 Full cover for the top or bottom plate for IT enclosures | 114 | szt | RAL7035_GS |  | P
496-005 | ZPP-600*800 Zaślepka pełna płyty górnej lub dolnej do szaf teleinformatycznych | ZPP-600*800 Full cover for the top or bottom plate for IT enclosures | 114 | szt | RAL7035_GS |  | P
496-006 | ZPP-600*600 Zaślepka pełna płyty górnej lub dolnej do szaf teleinformatycznych | ZPP-600*600 Full cover for the top or bottom plate for IT enclosures | 114 | szt | RAL7035_GS |  | P
496-007 | ZPR-800*1000 Zaślepka z perforacją płyty górnej lub dolnej do szaf teleinformatycznych | ZPR-800*1000 Plug with perforation of the top or bottom plate for IT enclosures | 137 | szt | RAL7035_GS |  | P
496-008 | ZPR-800*800 Zaślepka z perforacją płyty górnej lub dolnej do szaf teleinformatycznych | ZPR-800*800 Plug with perforation of the top or bottom plate for IT enclosures | 137 | szt | RAL7035_GS |  | P
496-009 | ZPR-800*600 Zaślepka z perforacją płyty górnej lub dolnej do szaf teleinformatycznych | ZPR-800*600 Plug with perforation on the top or bottom plate for IT enclosures | 137 | szt | RAL7035_GS |  | P
496-010 | ZPR- 600*1000 Zaślepka z perforacją płyty górnej lub dolnej do szaf teleinformatycznych | ZPR- 600*1000 Plug with perforation on the top or bottom plate for IT enclosures | 137 | szt | RAL7035_GS |  | P
496-011 | ZPR-600*800 Zaślepka z perforacją płyty górnej lub dolnej do szaf teleinformatycznych | ZPR-600*800 Plug with perforation of the top or bottom plate for IT enclosures | 137 | szt | RAL7035_GS |  | P
496-012 | ZPR-600*600 Zaślepka z perforacją płyty górnej lub dolnej do szaf teleinformatycznych | ZPR-600*600 Plug with perforation of the top or bottom plate for IT enclosures | 137 | szt | RAL7035_GS |  | P
496-013 | ZRP-800*1000 Zaślepka regulowana z mikrogumą płyty górnej lub dolnej do szaf teleinformatycznych | ZRP-800*1000 Adjustable cap with micro-rubber top or bottom plate for IT enclosures | 166 | szt | RAL7035_GS |  | P
496-014 | ZRP-800*800 Zaślepka regulowana z mikrogumą płyty górnej lub dolnej do szaf teleinformatycznych | ZRP-800*800 Adjustable cap with micro-rubber top or bottom plate for IT enclosures | 166 | szt | RAL7035_GS |  | P
496-015 | ZRP-800*600 Zaślepka regulowana z mikrogumą płyty górnej lub dolnej do szaf teleinformatycznych | ZRP-800*600 Adjustable cap with micro-rubber top or bottom plate for IT enclosures | 166 | szt | RAL7035_GS |  | P
496-016 | ZRP-600*1000 Zaślepka regulowana z mikrogumą płyty górnej lub dolnej do szaf teleinformatycznych | ZRP-600*1000 Adjustable cap with micro-rubber top or bottom plate for IT enclosures | 166 | szt | RAL7035_GS |  | P
496-017 | ZRP-600*800 Zaślepka regulowana z mikrogumą płyty górnej lub dolnej do szaf teleinformatycznych | ZRP-600*800 Adjustable cap with micro-rubber top or bottom plate for IT enclosures | 166 | szt | RAL7035_GS |  | P
496-018 | ZRP-600*600 Zaślepka regulowana z mikrogumą płyty górnej lub dolnej do szaf teleinformatycznych | ZRP-600*600 Adjustable cap with micro-rubber top or bottom plate for IT enclosures | 166 | szt | RAL7035_GS |  | P
496-019 | ZPW-800*1000 Zaślepka z włókniną płyty górnej lub dolnej do szaf teleinformatycznych | ZPW-800*1000 End cap with non-woven top or bottom plate for IT enclosures | 149 | szt | RAL7035_GS |  | P
496-020 | ZPW-800*800 Zaślepka z włókniną płyty górnej lub dolnej do szaf teleinformatycznych | ZPW-800*800 End cap with non-woven top or bottom plate for IT enclosures | 149 | szt | RAL7035_GS |  | P
496-021 | ZPW-800*600 Zaślepka z włókniną płyty górnej lub dolnej do szaf teleinformatycznych | ZPW-800*600 End cap with non-woven top or bottom plate for IT enclosures | 149 | szt | RAL7035_GS |  | P
496-022 | ZPW-600*1000 Zaślepka z włókniną płyty górnej lub dolnej do szaf teleinformatycznych | ZPW-600*1000 End cap with non-woven top or bottom plate for IT enclosures | 149 | szt | RAL7035_GS |  | P
496-023 | ZPW-600*800 Zaślepka z włókniną płyty górnej lub dolnej do szaf teleinformatycznych | ZPW-600*800 End cap with non-woven top or bottom plate for IT enclosures | 149 | szt | RAL7035_GS |  | P
496-024 | ZPW-600*600 Zaślepka z włókniną płyty górnej lub dolnej do szaf teleinformatycznych | ZPW-600*600 End cap with non-woven top or bottom plate for IT enclosures | 149 | szt | RAL7035_GS |  | P
496-025 | ZPWS-800*1000 Zaślepka z włókniną i przepustem szczotkowym płyty górnej lub dolnej do szaf teleinformatycznych | ZPWS-800*1000 End cap with non-woven fabric and brush pass-through for the top or bottom plate for IT enclosures | 188 | szt | RAL7035_GS |  | P
496-026 | ZPWS-800*800 Zaślepka z włókniną i przepustem szczotkowym płyty górnej lub dolnej do szaf teleinformatycznych | ZPWS-800*800 End cap with non-woven fabric and brush pass-through for the top or bottom plate for IT enclosures | 188 | szt | RAL7035_GS |  | P
496-027 | ZPWS-800*600 Zaślepka z włókniną i przepustem szczotkowym płyty górnej lub dolnej do szaf teleinformatycznych | ZPWS-800*600 End cap with non-woven fabric and brush pass-through for the top or bottom plate for IT enclosures | 188 | szt | RAL7035_GS |  | P
496-028 | ZPWS-600*1000 Zaślepka z włókniną i przepustem szczotkowym płyty górnej lub dolnej do szaf teleinformatycznych | ZPWS-600*1000 End cap with non-woven fabric and brush pass-through for the top or bottom plate for IT enclosures | 188 | szt | RAL7035_GS |  | P
496-029 | ZPWS- 600*800 Zaślepka z włókniną i przepustem szczotkowym płyty górnej lub dolnej do szaf teleinformatycznych | ZPWS- 600*800 End cap with non-woven fabric and brush pass-through for the top or bottom plate for IT enclosures | 188 | szt | RAL7035_GS |  | P
496-030 | ZPWS-600*600 Zaślepka z włókniną i przepustem szczotkowym płyty górnej lub dolnej do szaf teleinformatycznych | ZPWS-600*600 End cap with non-woven fabric and brush pass-through for the top or bottom plate for IT enclosures | 188 | szt | RAL7035_GS |  | P
496-031 | ZPS-800*1000 Zaślepka z przepustem szczotkowym płyty górnej lub dolnej do szaf teleinformatycznych | ZPS-800*1000 Plug with a brush pass-through for the top or bottom plate for IT enclosures | 158 | szt | RAL7035_GS |  | P
496-032 | ZPS-800*800 Zaślepka z przepustem szczotkowym płyty górnej lub dolnej do szaf teleinformatycznych | ZPS-800*800 Plug with a brush entry for the upper or lower plate for IT enclosures | 158 | szt | RAL7035_GS |  | P
496-033 | ZPS-800*600 Zaślepka z przepustem szczotkowym płyty górnej lub dolnej do szaf teleinformatycznych | ZPS-800*600 Plug with a brush entry for the upper or lower plate for IT enclosures | 158 | szt | RAL7035_GS |  | P
496-034 | ZPS-600*1000 Zaślepka z przepustem szczotkowym płyty górnej lub dolnej do szaf teleinformatycznych | ZPS-600*1000 Plug with a brush entry for the upper or lower plate for IT enclosures | 158 | szt | RAL7035_GS |  | P
496-035 | ZPS-600*800 Zaślepka z przepustem szczotkowym płyty górnej lub dolnej do szaf teleinformatycznych | ZPS-600*800 Plug with a brush entry for the upper or lower plate for IT enclosures | 158 | szt | RAL7035_GS |  | P
496-036 | ZPS-600*600 Zaślepka z przepustem szczotkowym płyty górnej lub dolnej do szaf teleinformatycznych | ZPS-600*600 Plug with a brush entry for the upper or lower plate for IT enclosures | 158 | szt | RAL7035_GS |  | P
499-001 | CSTL-800*1000 Cokół Standardowy do szaf teleinformatycznych wysoki na 100 mm | CSTL-800*1000 Standard plinth for IT enclosures, 100 mm high | 720 | szt | RAL7035_GS |  | P
499-002 | CSTL-800*800 Cokół Standardowy do szaf teleinformatycznych wysoki na 100 mm | CSTL-800*800 Standard plinth for IT enclosures, 100 mm high | 700 | szt | RAL7035_GS |  | P
499-003 | CSTL-800*600 Cokół Standardowy do szaf teleinformatycznych wysoki na 100 mm | CSTL-800*600 Standard plinth for IT enclosures, 100 mm high | 680 | szt | RAL7035_GS |  | P
499-004 | CSTL-600*1000 Cokół Standardowy do szaf teleinformatycznych wysoki na 100 mm | CSTL-600*1000 Standard plinth for IT enclosures, 100 mm high | 708 | szt | RAL7035_GS |  | P
499-005 | CSTL-600*800 Cokół Standardowy do szaf teleinformatycznych wysoki na 100 mm | CSTL-600*800 Standard plinth for IT enclosures, 100 mm high | 680 | szt | RAL7035_GS |  | P
499-006 | CSTL-600*600 Cokół Standardowy do szaf teleinformatycznych wysoki na 100 mm | CSTL-600*600 Standard plinth for IT enclosures, 100 mm high | 653 | szt | RAL7035_GS |  | P
499-007 | CSTL-800*1000 Cokół Standardowy do szaf teleinformatycznych wysoki na 200 mm | CSTL-800*1000 Standard plinth for IT enclosures, 200 mm high | 1045 | szt | RAL7035_GS |  | P
499-008 | CSTL-800*800 Cokół Standardowy do szaf teleinformatycznych wysoki na 200 mm | CSTL-800*800 Standard plinth for IT enclosures, 200 mm high | 1016 | szt | RAL7035_GS |  | P
499-009 | CSTL-800*600 Cokół Standardowy do szaf teleinformatycznych wysoki na 200 mm | CSTL-800*600 Standard plinth for IT enclosures, 200 mm high | 968 | szt | RAL7035_GS |  | P
499-010 | CSTL-600*1000 Cokół Standardowy do szaf teleinformatycznych wysoki na 200 mm | CSTL-600*1000 Standard plinth for IT enclosures, 200 mm high | 1017 | szt | RAL7035_GS |  | P
499-011 | CSTL-600*800 Cokół Standardowy do szaf teleinformatycznych wysoki na 200 mm | CSTL-600*800 Standard plinth for IT enclosures, 200 mm high | 968 | szt | RAL7035_GS |  | P
499-012 | CSTL-600*600 Cokół Standardowy do szaf teleinformatycznych wysoki na 200 mm | CSTL-600*600 Standard plinth for IT enclosures, 200 mm high | 928 | szt | RAL7035_GS |  | P
499-013 | CSTL-600*1200 Cokół Standardowy do szaf teleinformatycznych wysoki na 100 mm | CSTL-600*1200 Standard plinth for IT enclosures, 100 mm high | 759 | szt | RAL7035_GS |  | P
499-014 | CSTL-800*1200 Cokół Standardowy do szaf teleinformatycznych wysoki na 100 mm | CSTL-800*1200 Standard plinth for IT enclosures, 100 mm high | 794 | szt | RAL7035_GS |  | P
499-015 | CSTL-600*1200 Cokół Standardowy do szaf teleinformatycznych wysoki na 200 mm | CSTL-600*1200 Standard plinth for IT enclosures, 200 mm high | 1051 | szt | RAL7035_GS |  | P
499-016 | CSTL-800*1200 Cokół Standardowy do szaf teleinformatycznych wysoki na 200 mm | CSTL-800*1200 Standard plinth for IT enclosures, 200 mm high | 1091 | szt | RAL7035_GS |  | P
499-030 | CSTL-800*1000 Cokół na nóżkach z możliwością regulowania do szaf teleinformatycznych wysoki na 100 mm | CSTL-800*1000 Plinth on adjustable legs for IT enclosures, 100 mm high | 873 | szt | RAL7035_GS |  | P
499-031 | CSTL-800*800 Cokół na nóżkach z możliwością regulowania do szaf teleinformatycznych wysoki na 100 mm | CSTL-800*800 Plinth on adjustable legs for IT enclosures, 100 mm high | 851 | szt | RAL7035_GS |  | P
499-032 | CSTL-800*600 Cokół na nóżkach z możliwością regulowania do szaf teleinformatycznych wysoki na 100 mm | CSTL-800*600 Plinth on adjustable legs for IT enclosures, 100 mm high | 831 | szt | RAL7035_GS |  | P
499-033 | CSTL-600*1000 Cokół na nóżkach z możliwością regulowania do szaf teleinformatycznych wysoki na 100 mm | CSTL-600*1000 Plinth on adjustable legs for IT enclosures, 100 mm high | 858 | szt | RAL7035_GS |  | P
499-034 | CSTL-600*800 Cokół na nóżkach z możliwością regulowania do szaf teleinformatycznych wysoki na 100 mm | CSTL-600*800 Plinth on adjustable legs for IT enclosures, 100 mm high | 831 | szt | RAL7035_GS |  | P
499-035 | CSTL-600*600 Cokół na nóżkach z możliwością regulowania do szaf teleinformatycznych wysoki na 100 mm | CSTL-600*600 Plinth on adjustable legs for IT enclosures, 100 mm high | 803 | szt | RAL7035_GS |  | P
499-036 | CSTL-800*1000 Cokół na nóżkach z możliwością regulowania do szaf teleinformatycznych wysoki na 200 mm | CSTL-800*1000 Plinth on adjustable legs for IT enclosures, 200 mm high | 1222 | szt | RAL7035_GS |  | P
499-037 | CSTL-800*800 Cokół na nóżkach z możliwością regulowania do szaf teleinformatycznych wysoki na 200 mm | CSTL-800*800 Plinth on adjustable legs for IT enclosures, 200 mm high | 1166 | szt | RAL7035_GS |  | P
499-038 | CSTL-800*600 Cokół na nóżkach z możliwością regulowania do szaf teleinformatycznych wysoki na 200 mm | CSTL-800*600 Plinth on adjustable legs for IT enclosures, 200 mm high | 1115 | szt | RAL7035_GS |  | P
499-039 | CSTL-600*1000 Cokół na nóżkach z możliwością regulowania do szaf teleinformatycznych wysoki na 200 mm | CSTL-600*1000 Plinth on adjustable legs for IT enclosures, 200 mm high | 1155 | szt | RAL7035_GS |  | P
499-040 | CSTL-600*800 Cokół na nóżkach z możliwością regulowania do szaf teleinformatycznych wysoki na 200 mm | CSTL-600*800 Plinth on adjustable legs for IT enclosures, 200 mm high | 1115 | szt | RAL7035_GS |  | P
499-041 | CSTL-600*600 Cokół na nóżkach z możliwością regulowania do szaf teleinformatycznych wysoki na 200 mm | CSTL-600*600 Plinth on adjustable legs for IT enclosures, 200 mm high | 1080 | szt | RAL7035_GS |  | P
499-042 | CSTL-600*1200 Cokół na nóżkach z możliwością regulowania do szaf teleinformatycznych wysoki na 100 mm | CSTL-600*1200 Plinth on adjustable legs for IT enclosures, 100 mm high | 925 | szt | RAL7035_GS |  | P
499-043 | CSTL-800*1200 Cokół na nóżkach z możliwością regulowania do szaf teleinformatycznych wysoki na 100 mm | CSTL-800*1200 Plinth on adjustable legs for IT enclosures, 100 mm high | 965 | szt | RAL7035_GS |  | P
499-044 | CSTL-600*1200 Cokół na nóżkach z możliwością regulowania do szaf teleinformatycznych wysoki na 200 mm | CSTL-600*1200 Plinth on adjustable legs for IT enclosures, 200 mm high | 1148 | szt | RAL7035_GS |  | P
499-045 | CSTL-800*1200 Cokół na nóżkach z możliwością regulowania do szaf teleinformatycznych wysoki na 200 mm | CSTL-800*1200 Plinth on adjustable legs for IT enclosures, 200 mm high | 1188 | szt | RAL7035_GS |  | P
5.HTB-10 | Flansza kablowa przepust na 10 przewodów IP 55; Wejścia kablowe: 2 x (12-21 mm); 2 x (8-15 mm); 6 x (5-8 mm) | Cable flange bushing for 10 IP 55 cables; Cable entries: 2 x (12-21 mm); 2 x (8-15mm); 6 x (5-8mm) | 108 | szt | RAL7035 | https://radiolex.pl/produkty/flansze-kablowe/ | H
5.HTC-0 | Flansza kablowa przepust pełny IP 65; Wejścia kablowe: 0 | Cable flange full bushing IP 65; Cable entries: 0 | 103 | szt | RAL7035 | https://radiolex.pl/produkty/flansze-kablowe/ | H
5.HTC-16 | Flansza kablowa przepust na 16 przewodów IP 65; Wejścia kablowe: 1 x (40 mm); 15 x (20 mm) | Cable flange entry for 16 IP 65 cables; Cable entries: 1 x (40 mm); 15 x (20mm) | 133 | szt | RAL7035 | https://radiolex.pl/produkty/flansze-kablowe/ | H
5.HTC-17 | Flansza kablowa przepust na 17 przewodów IP 55; Wejścia kablowe: 9 x (18-30 mm) lub (10-14 mm); 4 x (10-15 mm); 4 x (5-10 mm) | Cable flange entry for 17 IP 55 cables; Cable entries: 9 x (18-30 mm) or (10-14 mm); 4 x (10-15mm); 4 x (5-10mm) | 127 | szt | RAL7035 | https://radiolex.pl/produkty/flansze-kablowe/ | H
5.HTC-25 | Flansza kablowa przepust na 25 przewodów IP 65 / 55; Wejścia kablowe: 1 x (20-26 mm, IP 65) lub (12-15 mm, IP 55); 4 x (14-20 mm, IP 65) lub (5-10 mm, IP 55); 16 x (8-14 mm, IP 65) lub (7-10 mm, IP 55); 4 x (5-7 mm, IP 65) | Cable flange entry for 25 IP 65 / 55 cables; Cable entries: 1 x (20-26 mm, IP 65) or (12-15 mm, IP 55); 4 x (14-20 mm, IP 65) or (5-10 mm, IP 55); 16 x (8-14 mm, IP 65) or (7-10 mm, IP 55); 4 x (5-7 mm, IP 65) | 127 | szt | RAL7035 | https://radiolex.pl/produkty/flansze-kablowe/ | H
5.HTC-3 | Flansza kablowa przepust na 3 przewody IP 65; Wejścia kablowe: 2 x (24-54 mm); 1 x (30-59 mm); 3 x (6-14 mm) | Cable flange entry for 3 IP 65 wires; Cable entries: 2 x (24-54 mm); 1 x (30-59mm); 3 x (6-14mm) | 127 | szt | RAL7035 | https://radiolex.pl/produkty/flansze-kablowe/ | H
5.HTC-35 | Flansza kablowa przepust na 35 przewodów IP 65; Wejścia kablowe: 1 x (17-32 mm); 2 x (12-18 mm); 16 x (10-14 mm); 12 x (7-12 mm); 4 x (6-10 mm) | Cable flange bushing for 35 IP 65 cables; Cable entries: 1 x (17-32 mm); 2 x (12-18mm); 16 x (10-14 mm); 12 x (7-12 mm); 4 x (6-10mm) | 127 | szt | RAL7035 | https://radiolex.pl/produkty/flansze-kablowe/ | H
5.HTC-50 | Flansza kablowa przepust na 50 przewodów IP 65; Wejścia kablowe: 1 x (15-25 mm); 49 x (7-13 mm) | Cable flange bushing for 50 IP 65 cables; Cable entries: 1 x (15-25 mm); 49 x (7-13mm) | 143 | szt | RAL7035 | https://radiolex.pl/produkty/flansze-kablowe/ | H
5.HTCK-28 | Flansza kablowa przepust na 28 przewodów IP 65; Wejścia kablowe: 18 x (6-13 mm); 6 x (13-28 mm); 4 x (3-11 mm) | Cable flange entry for 28 IP 65 cables; Cable entries: 18 x (6-13 mm); 6 x (13-28 mm); 4 x (3-11mm) | 103 | szt | RAL7035 | https://radiolex.pl/produkty/flansze-kablowe/ | H
5.HTCK-43 | Flansza kablowa przepust na 43 przewody IP 65; Wejścia kablowe: 4 x (4-10,5 mm); 38 x (7-12,5 mm); 1 x (14-27,5 mm) | Cable flange bushing for 43 IP 65 wires; Cable entries: 4 x (4-10.5 mm); 38 x (7-12.5 mm); 1 x (14-27.5mm) | 103 | szt | RAL7035 | https://radiolex.pl/produkty/flansze-kablowe/ | H
5.HTK-26 | Flansza kablowa przepust na 26 przewodów IP 20; Wejścia kablowe: 26 x (6,5-14 mm) | Cable flange entry for 26 IP 20 cables; Cable entries: 26 x (6.5-14 mm) | 53 | szt | RAL7035 | https://radiolex.pl/produkty/flansze-kablowe/ | H
5.HTKC-36 | Flansza kablowa przepust na 36 przewodów IP 65; Wejścia kablowe: 4 x (4-8 mm); 4 x (6-10 mm); 12 x (7-12 mm); 14 x (10-14 mm); 2 x (12-18 mm); 1 x (17-32 mm) | Cable flange bushing for 36 IP 65 cables; Cable entries: 4 x (4-8 mm); 4 x (6-10mm); 12 x (7-12 mm); 14 x (10-14 mm); 2 x (12-18mm); 1 x (17-32mm) | 103 | szt | RAL7035 | https://radiolex.pl/produkty/flansze-kablowe/ | H
5.HTX-1 | Flansza kablowa przepust na 1 przewód IP 67; Wejścia kablowe: 1 x (55-70 mm) | Cable flange entry for 1 IP 67 cable; Cable entries: 1 x (55-70 mm) | 103 | szt | RAL7035 | https://radiolex.pl/produkty/flansze-kablowe/ | H
5.HTX-23 | Flansza kablowa przepust na 23 przewody IP 55; Wejścia kablowe: 1 x (33-48) lub (18-15 mm); 2 x (25-40) lub (16-10 mm); 8 x (18-30) lub (10-14 mm); 4 x (10-14 mm); 4 x (5-10 mm); 4 x (3,5-5 mm) | Cable flange bushing for 23 IP 55 wires; Cable entries: 1 x (33-48) or (18-15 mm); 2 x (25-40) or (16-10 mm); 8 x (18-30) or (10-14 mm); 4 x (10-14mm); 4 x (5-10mm); 4 x (3.5-5mm) | 242 | szt | RAL7035 | https://radiolex.pl/produkty/flansze-kablowe/ | H
5.RIT-50 | Flansza kablowa przepust na 50 przewodów IP 65; Wejścia kablowe: 2 x (19-34 mm); 4 x (16-25 mm); 2 x (15-21 mm); 26 x (10-15 mm); 16 x (6-11 mm) | Cable flange bushing for 50 IP 65 cables; Cable entries: 2 x (19-34 mm); 4 x (16-25 mm); 2 x (15-21 mm); 26 x (10-15 mm); 16 x (6-11mm) | 258 | szt | RAL7035 | https://radiolex.pl/produkty/flansze-kablowe/ | H
5-900-001 | Kieszeń na dokumentację z tworzywa sztucznego A4 | A4 plastic documentation pocket | 75 | szt | - |  | M
5-900-002 | Kieszeń na dokumentację z tworzywa sztucznego A3 | A3 plastic documentation pocket | 55 | szt | - |  | M
5-900-003 | Spray RAL 7032 300ml | RAL 7032 spray 300ml | 130 | szt | RAL7032 |  | M
5-900-004 | Spray RAL 7035 300ml | RAL 7035 spray 300ml | 130 | szt | RAL7035 |  | M
5-900-005 | Lakier - zaprawka RAL-7032 0,1 litra | Paint - touch-up RAL-7032 0.1 liter | 46 | szt | RAL7032 |  | M
5-900-006 | Lakier - zaprawka RAL-7035 0,1 litra | Paint - RAL-7035 touch-up 0.1 liter | 46 | szt | RAL7035 |  | M
5-900-007 | Pędzelek zaprawkowy mały | Compact touch-up brush | 9 | szt |  |  | M
5-900-008 | Uchwyt przyspawany do obudowy po 4szt na obudowe = 1 kpl. | Handle welded to the housing, 4 pcs per housing = 1 set. | 187 | kpl | - | https://radiolex.pl/produkty/un-spaw-uchwyty-nascienne-przyspawane/ | P
5-900-009 | Nakrętka klatkowa M6 wraz z podkładką i wkrętem NK-M6+PW po 10 szt w opakowaniu = 1 kpl | M6 cage nut with washer and screw NK-M6+PW, 10 pcs per package = 1 set | 16 | kpl | - |  | M
5-900-010 | NK-M6-KPL Nakrętka klatkowa M6 po 10 szt w opakowaniu = 1 kpl | NK-M6-set M6 cage nut, 10 pcs per package = 1 set | 13 | kpl | - |  | M
5-900-011 | Nóżka - M10*40 | Leg - M10*40 | 39 | szt | - |  | M
5-900-012 | Linka uziemiająca drzwi wraz z normalimi L=250 mm | Door grounding cable with standards L = 250 mm | 4 | szt | - | https://radiolex.pl/produkty/linka-uziemiajaca/ | P
5-900-013 | Zabezpieczenie pod plombę po 10 szt w opakowaniu = 1 kpl | Seal protection, 10 pcs per package = 1 set | 17 | kpl | - |  | M
5-900-014 | Zaślepka modułowa na 5 moduły z tworzywa sztucznego | Modular cover for 5 plastic modules | 8 | kpl | - |  | M
5-900-015 | Listwa N - na szynę TH | N strip - for TH rail | 33 | szt | - |  | P
5-900-016 | Listwa PE-na szynę TH | PE strip for TH rail | 33 | szt | - |  | P
5-900-017 | Wizjer 120*80 IP-44 wraz z 4 szt talerzyków zabezpieczających | Inspection window – 120 × 80 IP44 with 4 pcs of protective plates | 29 | szt | - | https://radiolex.pl/produkty/wizjer-ip44-2/ | P
5-900-020 | Uchwyt PA | PA holder | 18 | szt | - |  | M
5-900-058 | Rolka najazdowa | Inrun roller | 111 | szt | - |  | M
5-900-059 | Uchwyt nierdzewny przyspawany do obudowy po 4 szt na obudowe = 1 kpl | Stainless steel handle welded to the housing, 4 pcs per housing = 1 set | 279 | kpl | - | https://radiolex.pl/produkty/un-spaw-uchwyty-nascienne-przyspawane/ | P
5-900-061 | Zestaw Łączeniowy do RR, tj; 6 śrub + nakrętki + podkładki + uszczelka samoprzylepna 15*5 - 6 mb. | Connection Kit for rack enclosures, i.e.; 6 screws + nuts + washers + self-adhesive gasket 15*5 - 6 m. | 143 | kpl | - |  | M
5-900-062 | Zestaw Łączeniowy daszków do RR, tj; uszczelka samoprzylepna grzybkowa - 2 mb. | Canopy Connection Kit for rack enclosures, i.e.; self-adhesive mushroom seal - 2 m. | 163 | kpl | - |  | M
5-900-071 | Uszczelka porowata (lita) 15*7 | Porous gasket (solid) 15*7 | 26 | MB | - | https://radiolex.pl/produkty/uszczelnienia/ | M
5-900-072 | Uszczelka krawędziowa T-25 | T-25 edge seal | 30 | MB | - | https://radiolex.pl/produkty/uszczelnienia/ | M
5-900-073 | Klej do powierzchni malowanej | Glue for painted surfaces | 55 | szt | - | https://radiolex.pl/produkty/uszczelnienia/ | M
5-900-074 | Klej do powierzchni nierdzewnej | Adhesive for stainless steel surfaces | 67 | szt | - | https://radiolex.pl/produkty/uszczelnienia/ | M
5-900-075 | Mikroguma jednostronnie przylepna 9*3 | Single-sided adhesive microrubber 9*3 | 31 | MB | - | https://radiolex.pl/produkty/uszczelnienia/ | M
5-900-076 | Mikroguma jednostronnie przylepna 15*5 | Single-sided adhesive microrubber 15*5 | 37 | MB | - | https://radiolex.pl/produkty/uszczelnienia/ | M
5-900-077 | Pianka poliuretanowa jednostronnie przylepna 35*40 | Polyurethane foam, adhesive on one side, 35*40 | 52 | MB | - | https://radiolex.pl/produkty/uszczelnienia/ | M
5-904-001 | Listwa Uziemiająca wraz z dystanasami | Grounding strip with spacers | 47 | szt | - | https://radiolex.pl/produkty/listwa-uziemiajaca-do-obudow-stl/ | P
5-906-001 | OPB-KO-92_97 Osłona przeciwbryzgowa do wykroju wentylacyjnego w zakresie 92x92 - 97x97 mm | OPB-KO-92_97 Splash proof cover for ventilation BRUSHEDout in the range of 92x92 - 97x97 mm | 518 | szt | RAL7035_GS |  | P
5-906-002 | OPB-KO-124_125 Osłona przeciwbryzgowa do wykroju wentylacyjnego w zakresie 124x124 - 125x125 mm | OPB-KO-124_125 Splash proof cover for ventilation BRUSHED-out in the range of 124x124 - 125x125 mm | 560 | szt | RAL7035_GS |  | P
5-906-003 | OPB-KO-176 Osłona przeciwbryzgowa do wykroju wentylacyjnego 176x176 mm | OPB-KO-176 Splash proof cover for ventilation BRUSHEDout 176x176 mm | 660 | szt | RAL7035_GS |  | P
5-906-004 | OPB-KO-223-250 Osłona przeciwbryzgowa do wykroju wentylacyjnego w zakresie 223x223 - 250x250 mm | OPB-KO-223-250 Splash proof cover for ventilation BRUSHEDout in the range of 223x223 - 250x250 mm | 720 | szt | RAL7035_GS |  | P
5-906-005 | OPB-KO-291 Osłona przeciwbryzgowa do wykroju wentylacyjnego 291x291 mm | OPB-KO-291 Splash proof cover for ventilation BRUSHEDout 291x291 mm | 810 | szt | RAL7035_GS |  | P
5-920-001 | SLU-400 System Listwy Uziemienia do szafy RSB, SZB, RR o szerokości 400 mm | SLU-400 Grounding strip system for RSB, SZB enclosures with a width of 400 mm | 134 | kpl | - | https://radiolex.pl/produkty/sl-u-e-system-listwy-uziemienia-ekranowania-lub-zerowania-do-rsb-szb-rr/ | P
5-920-002 | SLU-600 System Listwy Uziemienia do szafy RSB, SZB, RR o szerokości 600 mm | SLU-600 Grounding strip system for RSB, SZB enclosures with a width of 600 mm | 140 | kpl | - | https://radiolex.pl/produkty/sl-u-e-system-listwy-uziemienia-ekranowania-lub-zerowania-do-rsb-szb-rr/ | P
5-920-003 | SLU-800 System Listwy Uziemienia do szafy RSB, SZB, RR o szerokości 800 mm | SLU-800 Grounding strip system for RSB, SZB enclosures with a width of 800 mm | 158 | kpl | - | https://radiolex.pl/produkty/sl-u-e-system-listwy-uziemienia-ekranowania-lub-zerowania-do-rsb-szb-rr/ | P
5-920-004 | SLU-1000 System Listwy Uziemienia do szafy RSB, SZB, RR o szerokości 1000 mm | SLU-1000 Grounding strip system for RSB, SZB enclosures with a width of 1000 mm | 188 | kpl | - | https://radiolex.pl/produkty/sl-u-e-system-listwy-uziemienia-ekranowania-lub-zerowania-do-rsb-szb-rr/ | P
5-920-005 | SLU-1200 System Listwy Uziemienia do szafy RSB, SZB, RR o szerokości 1200 mm | SLU-1200 Grounding strip system for RSB, SZB enclosures with a width of 1200 mm | 211 | kpl | - | https://radiolex.pl/produkty/sl-u-e-system-listwy-uziemienia-ekranowania-lub-zerowania-do-rsb-szb-rr/ | P
5-920-006 | SLU-1600 System Listwy Uziemienia do szafy RSB, SZB, RR o szerokości 1600 mm | SLU-1600 Grounding strip system for RSB, SZB enclosures with a width of 1600 mm | 270 | kpl | - | https://radiolex.pl/produkty/sl-u-e-system-listwy-uziemienia-ekranowania-lub-zerowania-do-rsb-szb-rr/ | P
5-924-001 | SEZ-400 System Listwy Ekranowania lub Zerowania do szafy RSB, SZB, RR o szerokości 400 mm | SEZ-400 Screening or neutralization strip system for RSB, SZB enclosures with a width of 400 mm | 171 | kpl | - | https://radiolex.pl/produkty/sl-u-e-system-listwy-uziemienia-ekranowania-lub-zerowania-do-rsb-szb-rr/ | P
5-924-002 | SEZ-600 System Listwy Ekranowania lub Zerowania do szafy RSB, SZB, RR o szerokości 600 mm | SEZ-600 Screening or neutralization strip system for RSB, SZB enclosures with a width of 600 mm | 174 | kpl | - | https://radiolex.pl/produkty/sl-u-e-system-listwy-uziemienia-ekranowania-lub-zerowania-do-rsb-szb-rr/ | P
5-924-003 | SEZ-800 System Listwy Ekranowania lub Zerowania do szafy RSB, SZB, RR o szerokości 800 mm | SEZ-800 Screening or neutralization strip system for RSB, SZB enclosures with a width of 800 mm | 206 | kpl | - | https://radiolex.pl/produkty/sl-u-e-system-listwy-uziemienia-ekranowania-lub-zerowania-do-rsb-szb-rr/ | P
5-924-004 | SEZ-1000 System Listwy Ekranowania lub Zerowania do szafy RSB, SZB, RR o szerokości 1000 mm | SEZ-1000 Screening or neutralization strip system for RSB, SZB enclosures with a width of 1000 mm | 240 | kpl | - | https://radiolex.pl/produkty/sl-u-e-system-listwy-uziemienia-ekranowania-lub-zerowania-do-rsb-szb-rr/ | P
5-924-005 | SEZ-1200 System Listwy Ekranowania lub Zerowania do szafy RSB, SZB, RR o szerokości 1200 mm | SEZ-1200 Screening or neutralization strip system for RSB, SZB enclosures with a width of 1200 mm | 266 | kpl | - | https://radiolex.pl/produkty/sl-u-e-system-listwy-uziemienia-ekranowania-lub-zerowania-do-rsb-szb-rr/ | P
5-924-006 | SEZ-1600 System Listwy Ekranowania lub Zerowania do szafy RSB, SZB, RR o szerokości 1600 mm | SEZ-1600 Screening or neutralization strip system for RSB, SZB enclosures with a width of 1600 mm | 324 | kpl | - | https://radiolex.pl/produkty/sl-u-e-system-listwy-uziemienia-ekranowania-lub-zerowania-do-rsb-szb-rr/ | P
5-925-001 | SLUEZ-400 System Listwy Uziemienia, Ekranowania lub Zerowania do szafy RSB, SZB, RR o szerokości 400 mm | SLUEZ-400 Grounding, screening or neutralization strip system for RSB, SZB enclosures with a width of 400 mm | 283 | kpl | - | https://radiolex.pl/produkty/sl-u-e-system-listwy-uziemienia-ekranowania-lub-zerowania-do-rsb-szb-rr/ | P
5-925-002 | SLUEZ-600 System Listwy Uziemienia, Ekranowania lub Zerowania do szafy RSB, SZB, RR o szerokości 600 mm | SLUEZ-600 Grounding, screening or neutralization strip system for RSB, SZB enclosures with a width of 600 mm | 291 | kpl | - | https://radiolex.pl/produkty/sl-u-e-system-listwy-uziemienia-ekranowania-lub-zerowania-do-rsb-szb-rr/ | P
5-925-003 | SLUEZ-800 System Listwy Uziemienia, Ekranowania lub Zerowania do szafy RSB, SZB, RR o szerokości 800 mm | SLUEZ-800 Grounding, screening or neutralization strip system for RSB, SZB enclosures with a width of 800 mm | 343 | kpl | - | https://radiolex.pl/produkty/sl-u-e-system-listwy-uziemienia-ekranowania-lub-zerowania-do-rsb-szb-rr/ | P
5-925-004 | SLUEZ-1000 System Listwy Uziemienia, Ekranowania lub Zerowania do szafy RSB, SZB, RR o szerokości 1000 mm | SLUEZ-1000 Grounding, screening or neutralization strip system for RSB, SZB enclosures with a width of 1000 mm | 405 | kpl | - | https://radiolex.pl/produkty/sl-u-e-system-listwy-uziemienia-ekranowania-lub-zerowania-do-rsb-szb-rr/ | P
5-925-005 | SLUEZ-1200 System Listwy Uziemienia, Ekranowania lub Zerowania do szafy RSB, SZB, RR o szerokości 1200 mm | SLUEZ-1200 Grounding, screening or neutralization strip system for RSB, SZB enclosures with a width of 1200 mm | 455 | kpl | - | https://radiolex.pl/produkty/sl-u-e-system-listwy-uziemienia-ekranowania-lub-zerowania-do-rsb-szb-rr/ | P
5-925-006 | SLUEZ-1600 System Listwy Uziemienia, Ekranowania lub Zerowania do szafy RSB, SZB, RR o szerokości 1600 mm | SLUEZ-1600 Grounding, screening or neutralization strip system for RSB, SZB enclosures with a width of 1600 mm | 572 | kpl | - | https://radiolex.pl/produkty/sl-u-e-system-listwy-uziemienia-ekranowania-lub-zerowania-do-rsb-szb-rr/ | P
600-001 | PM-ST-10,1'' Panel Monitora z blachy stalowej | PM-ST-10,1'' Steel sheet monitor enclosure | 1740 | szt | RAL7035_GS | https://radiolex.pl/produkty/pm-ip-65-obudowa-monitora-przemyslowa/ | P
600-002 | PM-ST-15,6'' Panel Monitora z blachy stalowej | PM-ST-15,6'' Steel sheet monitor enclosure | 1882 | szt | RAL7035_GS | https://radiolex.pl/produkty/pm-ip-65-obudowa-monitora-przemyslowa/ | P
600-003 | PM-ST-21,5'' Panel Monitora z blachy stalowej | PM-ST-21,5'' Steel sheet monitor enclosure | 2046 | szt | RAL7035_GS | https://radiolex.pl/produkty/pm-ip-65-obudowa-monitora-przemyslowa/ | P
601-001 | PM-OH-10,1'' Panel Monitora ze stali nierdzewnej 1.4301 (AISI 304) | PM-OH-10,1'' Stainless steel 1.4301 (AISI 304) monitor enclosure | 3829 | szt | SZLIF | https://radiolex.pl/produkty/pm-ip-65-obudowa-monitora-przemyslowa/ | P
601-002 | PM-OH-15,6'' Panel Monitora ze stali nierdzewnej 1.4301 (AISI 304) | PM-OH-15,6'' Stainless steel 1.4301 (AISI 304) monitor enclosure | 4141 | szt | SZLIF | https://radiolex.pl/produkty/pm-ip-65-obudowa-monitora-przemyslowa/ | P
601-003 | PM-OH-21,5'' Panel Monitora ze stali nierdzewnej 1.4301 (AISI 304) | PM-OH-21,5'' Stainless steel 1.4301 (AISI 304) monitor enclosure | 4501 | szt | SZLIF | https://radiolex.pl/produkty/pm-ip-65-obudowa-monitora-przemyslowa/ | P
602-001 | PM-KO-10,1'' Panel Monitora ze stali kwasoodpornej 1.4404 (AISI 316L) | PM-KO-10,1'' Monitor enclosure, acid-proof steel 1.4404 (AISI 316L) | 5047 | szt | SZLIF | https://radiolex.pl/produkty/pm-ip-65-obudowa-monitora-przemyslowa/ | P
602-002 | PM-KO-15,6'' Panel Monitora ze stali kwasoodpornej 1.4404 (AISI 316L) | PM-KO-15,6'' Monitor enclosure, acid-proof steel 1.4404 (AISI 316L) | 5458 | szt | SZLIF | https://radiolex.pl/produkty/pm-ip-65-obudowa-monitora-przemyslowa/ | P
602-003 | PM-KO-21,5'' Panel Monitora ze stali kwasoodpornej 1.4404 (AISI 316L) | PM-KO-21,5'' Monitor enclosure, acid-proof steel 1.4404 (AISI 316L) | 5933 | szt | SZLIF | https://radiolex.pl/produkty/pm-ip-65-obudowa-monitora-przemyslowa/ | P
604-001 | POK-600*1800*400 Przemysłowa obudowa komputerowa stalowa, dla monitora: 15,6'' (16:9), max szer. 420 mm | POK-600*1800*400 POK-600*1800*400 Steel industrial computer housing, for monitor: 15.6'' (16:9), max width 420 mm | 3205 | szt | RAL7035 | https://radiolex.pl/produkty/pok-ip-55-przemyslowa-obudowa-komputerowa/ | P
604-002 | POK-700*1800*400 Przemysłowa obudowa komputerowa stalowa, dla monitora: 21,5'' (16:9), max. szer. 520 mm | POK-700*1800*400 POK-700*1800*400 Steel industrial computer housing, for monitor: 21.5'' (16:9), max. width 520 mm | 3443 | szt | RAL7035 | https://radiolex.pl/produkty/pok-ip-55-przemyslowa-obudowa-komputerowa/ | P
604-003 | POK-800*1800*400 Przemysłowa obudowa komputerowa stalowa, dla monitora: 27'' (16:9), max. szer. 620 mm | POK-800*1800*400 Steel industrial computer housing, for monitor: 27'' (16:9), max. width 620 mm | 3659 | szt | RAL7035 | https://radiolex.pl/produkty/pok-ip-55-przemyslowa-obudowa-komputerowa/ | P
604-004 | POK-600*1800*500 Przemysłowa obudowa komputerowa stalowa, dla monitora: 15,6'' (16:9), max szer. 420 mm | POK-600*1800*500 POK-600*1800*400 Steel industrial computer housing, for monitor: 15.6'' (16:9), max width 420 mm | 3441 | szt | RAL7035 | https://radiolex.pl/produkty/pok-ip-55-przemyslowa-obudowa-komputerowa/ | P
604-005 | POK-700*1800*500 Przemysłowa obudowa komputerowa stalowa, dla monitora: 21,5'' (16:9), max. szer. 520 mm | POK-700*1800*500 POK-700*1800*400 Steel industrial computer housing, for monitor: 21.5'' (16:9), max. width 520 mm | 3679 | szt | RAL7035 | https://radiolex.pl/produkty/pok-ip-55-przemyslowa-obudowa-komputerowa/ | P
604-006 | POK-800*1800*500 Przemysłowa obudowa komputerowa stalowa, dla monitora: 27'' (16:9), max. szer. 620 mm | POK-800*1800*500 Steel industrial computer housing, for monitor: 27'' (16:9), max. width 620 mm | 3896 | szt | RAL7035 | https://radiolex.pl/produkty/pok-ip-55-przemyslowa-obudowa-komputerowa/ | P
604-007 | POK-600*1800*600 Przemysłowa obudowa komputerowa stalowa, dla monitora: 15,6'' (16:9), max szer. 420 mm | POK-600*1800*600 POK-600*1800*400 Steel industrial computer housing, for monitor: 15.6'' (16:9), max width 420 mm | 3727 | szt | RAL7035 | https://radiolex.pl/produkty/pok-ip-55-przemyslowa-obudowa-komputerowa/ | P
604-008 | POK-700*1800*600 Przemysłowa obudowa komputerowa stalowa, dla monitora: 21,5'' (16:9), max. szer. 520 mm | POK-700*1800*600 POK-700*1800*400 Steel industrial computer housing, for monitor: 21.5'' (16:9), max. width 520 mm | 3965 | szt | RAL7035 | https://radiolex.pl/produkty/pok-ip-55-przemyslowa-obudowa-komputerowa/ | P
604-009 | POK-800*1800*600 Przemysłowa obudowa komputerowa stalowa, dla monitora: 27'' (16:9), max. szer. 620 mm | POK-800*1800*600 Steel industrial computer housing, for monitor: 27'' (16:9), max. width 620 mm | 4182 | szt | RAL7035 | https://radiolex.pl/produkty/pok-ip-55-przemyslowa-obudowa-komputerowa/ | P
604-101 | POK-OH-600*1800*400 Przemysłowa obudowa komputerowa ze stali nierdzewnej 1.4301 (AISI 304), dla monitora: 15,6'' (16:9), max szer. 420 mm | POK-OH-600*1800*400 Stainless steel 1.4301 (AISI 304) industrial computer housing, for monitor: 15.6'' (16:9), max. width 420 mm | 7372 | szt | SZLIF | https://radiolex.pl/produkty/pok-ip-55-przemyslowa-obudowa-komputerowa/ | P
604-102 | POK-OH-700*1800*400 Przemysłowa obudowa komputerowa ze stali nierdzewnej 1.4301 (AISI 304), dla monitora: 21,5'' (16:9), max. szer. 520 mm | POK-OH-700*1800*400 Stainless steel 1.4301 (AISI 304) industrial computer housing, for monitor: 21.5'' (16:9), max. width 520 mm | 7918 | szt | SZLIF | https://radiolex.pl/produkty/pok-ip-55-przemyslowa-obudowa-komputerowa/ | P
604-103 | POK-OH-800*1800*400 Przemysłowa obudowa komputerowa ze stali nierdzewnej 1.4301 (AISI 304), dla monitora: 27'' (16:9), max. szer. 620 mm | POK-OH-800*1800*400 Stainless steel 1.4301 (AISI 304) industrial computer housing, for monitor: 27'' (16:9), max. width 620 mm | 8417 | szt | SZLIF | https://radiolex.pl/produkty/pok-ip-55-przemyslowa-obudowa-komputerowa/ | P
604-104 | POK-OH-600*1800*500 Przemysłowa obudowa komputerowa ze stali nierdzewnej 1.4301 (AISI 304), dla monitora: 15,6'' (16:9), max szer. 420 mm | POK-OH-600*1800*500 Stainless steel 1.4301 (AISI 304) industrial computer housing, for monitor: 15.6'' (16:9), max. width 420 mm | 7916 | szt | SZLIF | https://radiolex.pl/produkty/pok-ip-55-przemyslowa-obudowa-komputerowa/ | P
604-105 | POK-OH-700*1800*500 Przemysłowa obudowa komputerowa ze stali nierdzewnej 1.4301 (AISI 304), dla monitora: 21,5'' (16:9), max. szer. 520 mm | POK-OH-700*1800*500 Stainless steel 1.4301 (AISI 304) industrial computer housing, for monitor: 21.5'' (16:9), max. width 520 mm | 8462 | szt | SZLIF | https://radiolex.pl/produkty/pok-ip-55-przemyslowa-obudowa-komputerowa/ | P
604-106 | POK-OH-800*1800*500 Przemysłowa obudowa komputerowa ze stali nierdzewnej 1.4301 (AISI 304), dla monitora: 27'' (16:9), max. szer. 620 mm | POK-OH-800*1800*500 Stainless steel 1.4301 (AISI 304) industrial computer housing, for monitor: 27'' (16:9), max. width 620 mm | 8961 | szt | SZLIF | https://radiolex.pl/produkty/pok-ip-55-przemyslowa-obudowa-komputerowa/ | P
604-107 | POK-OH-600*1800*600 Przemysłowa obudowa komputerowa ze stali nierdzewnej 1.4301 (AISI 304), dla monitora: 15,6'' (16:9), max szer. 420 mm | POK-OH-600*1800*600 Stainless steel 1.4301 (AISI 304) industrial computer housing, for monitor: 15.6'' (16:9), max. width 420 mm | 8574 | szt | SZLIF | https://radiolex.pl/produkty/pok-ip-55-przemyslowa-obudowa-komputerowa/ | P
604-108 | POK-OH-700*1800*600 Przemysłowa obudowa komputerowa ze stali nierdzewnej 1.4301 (AISI 304), dla monitora: 21,5'' (16:9), max. szer. 520 mm | POK-OH-700*1800*600 Stainless steel 1.4301 (AISI 304) industrial computer housing, for monitor: 21.5'' (16:9), max. width 520 mm | 9120 | szt | SZLIF | https://radiolex.pl/produkty/pok-ip-55-przemyslowa-obudowa-komputerowa/ | P
604-109 | POK-OH-800*1800*600 Przemysłowa obudowa komputerowa ze stali nierdzewnej 1.4301 (AISI 304), dla monitora: 27'' (16:9), max. szer. 620 mm | POK-OH-800*1800*600 Stainless steel 1.4301 (AISI 304) industrial computer housing, for monitor: 27'' (16:9), max. width 620 mm | 9619 | szt | SZLIF | https://radiolex.pl/produkty/pok-ip-55-przemyslowa-obudowa-komputerowa/ | P
604-201 | POK-KO-600*1800*400 Przemysłowa obudowa komputerowa ze stali kwasoodpornej 1.4404 (AISI 316L), dla monitora: 15,6'' (16:9), max szer. 420 mm | POK-KO-600*1800*400 Acid-proof steel 1.4404 (AISI 316L) industrial computer housing, for monitor: 15.6'' (16:9), max. width 420 mm | 8975 | szt | SZLIF | https://radiolex.pl/produkty/pok-ip-55-przemyslowa-obudowa-komputerowa/ | P
604-202 | POK-KO-700*1800*400 Przemysłowa obudowa komputerowa ze stali kwasoodpornej 1.4404 (AISI 316L), dla monitora: 21,5'' (16:9), max. szer. 520 mm | POK-KO-700*1800*400 Acid-proof steel 1.4404 (AISI 316L) industrial computer housing, for monitor: 21.5'' (16:9), max. width 520 mm | 9640 | szt | SZLIF | https://radiolex.pl/produkty/pok-ip-55-przemyslowa-obudowa-komputerowa/ | P
604-203 | POK-KO-800*1800*400 Przemysłowa obudowa komputerowa ze stali kwasoodpornej 1.4404 (AISI 316L), dla monitora: 27'' (16:9), max. szer. 620 mm | POK-KO-800*1800*400 Acid-proof steel 1.4404 (AISI 316L) industrial computer housing, for monitor: 27'' (16:9), max. width 620 mm | 10247 | szt | SZLIF | https://radiolex.pl/produkty/pok-ip-55-przemyslowa-obudowa-komputerowa/ | P
604-204 | POK-KO-600*1800*500 Przemysłowa obudowa komputerowa ze stali kwasoodpornej 1.4404 (AISI 316L), dla monitora: 15,6'' (16:9), max szer. 420 mm | POK-KO-600*1800*500 Acid-proof steel 1.4404 (AISI 316L) industrial computer housing, for monitor: 15.6'' (16:9), max. width 420 mm | 9637 | szt | SZLIF | https://radiolex.pl/produkty/pok-ip-55-przemyslowa-obudowa-komputerowa/ | P
604-205 | POK-KO-700*1800*500 Przemysłowa obudowa komputerowa ze stali kwasoodpornej 1.4404 (AISI 316L), dla monitora: 21,5'' (16:9), max. szer. 520 mm | POK-KO-700*1800*500 Acid-proof steel 1.4404 (AISI 316L) industrial computer housing, for monitor: 21.5'' (16:9), max. width 520 mm | 10302 | szt | SZLIF | https://radiolex.pl/produkty/pok-ip-55-przemyslowa-obudowa-komputerowa/ | P
604-206 | POK-KO-800*1800*500 Przemysłowa obudowa komputerowa ze stali kwasoodpornej 1.4404 (AISI 316L), dla monitora: 27'' (16:9), max. szer. 620 mm | POK-KO-800*1800*500 Acid-proof steel 1.4404 (AISI 316L) industrial computer housing, for monitor: 27'' (16:9), max. width 620 mm | 10909 | szt | SZLIF | https://radiolex.pl/produkty/pok-ip-55-przemyslowa-obudowa-komputerowa/ | P
604-207 | POK-KO-600*1800*600 Przemysłowa obudowa komputerowa ze stali kwasoodpornej 1.4404 (AISI 316L), dla monitora: 15,6'' (16:9), max szer. 420 mm | POK-KO-600*1800*600 Acid-proof steel 1.4404 (AISI 316L) industrial computer housing, for monitor: 15.6'' (16:9), max. width 420 mm | 10438 | szt | SZLIF | https://radiolex.pl/produkty/pok-ip-55-przemyslowa-obudowa-komputerowa/ | P
604-208 | POK-KO-700*1800*600 Przemysłowa obudowa komputerowa ze stali kwasoodpornej 1.4404 (AISI 316L), dla monitora: 21,5'' (16:9), max. szer. 520 mm | POK-KO-700*1800*600 Acid-proof steel 1.4404 (AISI 316L) industrial computer housing, for monitor: 21.5'' (16:9), max. width 520 mm | 11103 | szt | SZLIF | https://radiolex.pl/produkty/pok-ip-55-przemyslowa-obudowa-komputerowa/ | P
604-209 | POK-KO-800*1800*600 Przemysłowa obudowa komputerowa ze stali kwasoodpornej 1.4404 (AISI 316L), dla monitora: 27'' (16:9), max. szer. 620 mm | POK-KO-800*1800*600 Acid-proof steel 1.4404 (AISI 316L) industrial computer housing, for monitor: 27'' (16:9), max. width 620 mm | 11710 | szt | SZLIF | https://radiolex.pl/produkty/pok-ip-55-przemyslowa-obudowa-komputerowa/ | P
701-001 | MBC-P-S-800*585*250 Podstawa z pokrywami, wolnostojąca, wersja SLIM z blachy stalowej | MBC-P-S-800*585*250 Base with cover, free-standing, SLIM version made of steel plate | 1423 | szt | RAL7015_DS |  | P
701-002 | MBC-P-S-1000*585*250 Podstawa z pokrywami, wolnostojąca, wersja SLIM z blachy stalowej | MBC-P-S-1000*585*250 Base with cover, free-standing, SLIM version made of steel plate | 1716 | szt | RAL7015_DS |  | P
701-003 | MBC-P-S-1200*585*250 Podstawa z pokrywami, wolnostojąca, wersja SLIM z blachy stalowej | MBC-P-S-1200*585*250 Base with cover, free-standing, SLIM version made of steel plate | 2008 | szt | RAL7015_DS |  | P
701-004 | MBC-P-Z-600*585*500 Podstawa z pokrywami, wolnostojąca, wersja STANDARD z blachy stalowej | MBC-P-Z-600*585*500 Base with cover, free-standing, STANDARD version made of steel plate | 1650 | szt | RAL7015_DS |  | P
701-005 | MBC-P-Z-800*585*500 Podstawa z pokrywami, wolnostojąca, wersja STANDARD z blachy stalowej | MBC-P-Z-800*585*500 Base with cover, free-standing, STANDARD version made of steel plate | 2029 | szt | RAL7015_DS |  | P
701-006 | MBC-P-Z-1000*585*500 Podstawa z pokrywami, wolnostojąca, wersja STANDARD z blachy stalowej | MBC-P-Z-1000*585*500 Base with cover, free-standing, STANDARD version made of steel plate | 2410 | szt | RAL7015_DS |  | P
701-007 | MBC-P-Z-1200*585*500 Podstawa z pokrywami, wolnostojąca, wersja STANDARD z blachy stalowej | MBC-P-Z-1200*585*500 Base with cover, free-standing, STANDARD version made of steel plate | 2789 | szt | RAL7015_DS |  | P
701-008 | MBC-P-Z-1400*585*500 Podstawa z pokrywami, wolnostojąca, wersja STANDARD z blachy stalowej | MBC-P-Z-1400*585*500 Base with cover, free-standing, STANDARD version made of steel plate | 3169 | szt | RAL7015_DS |  | P
701-009 | MBC-P-Z-600*585*700 Podstawa z pokrywami, wolnostojąca, wersja FAT z blachy stalowej | MBC-P-Z-600*585*700 Base with cover, free-standing, FAT version made of steel plate | 2064 | szt | RAL7015_DS |  | P
701-010 | MBC-P-Z-800*585*700 Podstawa z pokrywami, wolnostojąca, wersja FAT z blachy stalowej | MBC-P-Z-800*585*700 Base with cover, free-standing, FAT version made of steel plate | 2515 | szt | RAL7015_DS |  | P
701-011 | MBC-P-Z-1000*585*700 Podstawa z pokrywami, wolnostojąca, wersja FAT z blachy stalowej | MBC-P-Z-1000*585*700 Base with cover, free-standing, FAT version made of steel plate | 2964 | szt | RAL7015_DS |  | P
701-012 | MBC-P-Z-1200*585*700 Podstawa z pokrywami, wolnostojąca, wersja FAT z blachy stalowej | MBC-P-Z-1200*585*700 Base with cover, free-standing, FAT version made of steel plate | 3415 | szt | RAL7015_DS |  | P
701-013 | MBC-P-Z-1400*585*700 Podstawa z pokrywami, wolnostojąca, wersja FAT z blachy stalowej | MBC-P-Z-1400*585*700 Base with cover, free-standing, FAT version made of steel plate | 3865 | szt | RAL7015_DS |  | P
701-014 | MBC-P-W-600*585*500 Podstawa z pokrywami, wewnętrzna, wersja STANDARD z blachy stalowej | MBC-P-W-600*585*500 Base with cover, internal, STANDARD version made of steel plate | 1650 | szt | RAL7015_DS |  | P
701-015 | MBC-P-W-800*585*500 Podstawa z pokrywami, wewnętrzna, wersja STANDARD z blachy stalowej | MBC-P-W-800*585*500 Base with cover, internal, STANDARD version made of steel plate | 2029 | szt | RAL7015_DS |  | P
701-016 | MBC-P-W-1000*585*500 Podstawa z pokrywami, wewnętrzna, wersja STANDARD z blachy stalowej | MBC-P-W-1000*585*500 Base with cover, internal, STANDARD version made of steel plate | 2410 | szt | RAL7015_DS |  | P
701-017 | MBC-P-W-1200*585*500 Podstawa z pokrywami, wewnętrzna, wersja STANDARD z blachy stalowej | MBC-P-W-1200*585*500 Base with cover, internal, STANDARD version made of steel plate | 2789 | szt | RAL7015_DS |  | P
701-018 | MBC-P-W-1400*585*500 Podstawa z pokrywami, wewnętrzna, wersja STANDARD z blachy stalowej | MBC-P-W-1400*585*500 Base with cover, internal, STANDARD version made of steel plate | 3169 | szt | RAL7015_DS |  | P
701-019 | MBC-P-W-600*585*700 Podstawa z pokrywami, wewnętrzna, wersja FAT z blachy stalowej | MBC-P-W-600*585*700 Base with cover, internal, FAT version made of steel plate | 2064 | szt | RAL7015_DS |  | P
701-020 | MBC-P-W-800*585*700 Podstawa z pokrywami, wewnętrzna, wersja FAT z blachy stalowej | MBC-P-W-800*585*700 Base with cover, internal, FAT version made of steel plate | 2515 | szt | RAL7015_DS |  | P
701-021 | MBC-P-W-1000*585*700 Podstawa z pokrywami, wewnętrzna, wersja FAT z blachy stalowej | MBC-P-W-1000*585*700 Base with cover, internal, FAT version made of steel plate | 2964 | szt | RAL7015_DS |  | P
701-022 | MBC-P-W-1200*585*700 Podstawa z pokrywami, wewnętrzna, wersja FAT z blachy stalowej | MBC-P-W-1200*585*700 Base with cover, internal, FAT version made of steel plate | 3415 | szt | RAL7015_DS |  | P
701-023 | MBC-P-W-1400*585*700 Podstawa z pokrywami, wewnętrzna, wersja FAT z blachy stalowej | MBC-P-W-1400*585*700 Base with cover, internal, FAT version made of steel plate | 3865 | szt | RAL7015_DS |  | P
701-024 | MBC-P-ZL-600*585*500 Podstawa z pokrywami, skrajna lewa, wersja STANDARD z blachy stalowej | MBC-P-ZL-600*585*500 Base with cover, leftmost, STANDARD version made of steel plate | 1650 | szt | RAL7015_DS |  | P
701-025 | MBC-P-ZL-800*585*500 Podstawa z pokrywami, skrajna lewa, wersja STANDARD z blachy stalowej | MBC-P-ZL-800*585*500 Base with cover, leftmost, STANDARD version made of steel plate | 2029 | szt | RAL7015_DS |  | P
701-026 | MBC-P-ZL-1000*585*500 Podstawa z pokrywami, skrajna lewa, wersja STANDARD z blachy stalowej | MBC-P-ZL-1000*585*500 Base with cover, leftmost, STANDARD version made of steel plate | 2410 | szt | RAL7015_DS |  | P
701-027 | MBC-P-ZL-1200*585*500 Podstawa z pokrywami, skrajna lewa, wersja STANDARD z blachy stalowej | MBC-P-ZL-1200*585*500 Base with cover, leftmost, STANDARD version made of steel plate | 2789 | szt | RAL7015_DS |  | P
701-028 | MBC-P-ZL-1400*585*500 Podstawa z pokrywami, skrajna lewa, wersja STANDARD z blachy stalowej | MBC-P-ZL-1400*585*500 Base with cover, leftmost, STANDARD version made of steel plate | 3169 | szt | RAL7015_DS |  | P
701-029 | MBC-P-ZL-600*585*700 Podstawa z pokrywami, skrajna lewa, wersja FAT z blachy stalowej | MBC-P-ZL-600*585*700 Base with cover, leftmost, FAT version made of steel plate | 2064 | szt | RAL7015_DS |  | P
701-030 | MBC-P-ZL-800*585*700 Podstawa z pokrywami, skrajna lewa, wersja FAT z blachy stalowej | MBC-P-ZL-800*585*700 Base with cover, leftmost, FAT version made of steel plate | 2515 | szt | RAL7015_DS |  | P
701-031 | MBC-P-ZL-1000*585*700 Podstawa z pokrywami, skrajna lewa, wersja FAT z blachy stalowej | MBC-P-ZL-1000*585*700 Base with cover, leftmost, FAT version made of steel plate | 2964 | szt | RAL7015_DS |  | P
701-032 | MBC-P-ZL-1200*585*700 Podstawa z pokrywami, skrajna lewa, wersja FAT z blachy stalowej | MBC-P-ZL-1200*585*700 Base with cover, leftmost, FAT version made of steel plate | 3415 | szt | RAL7015_DS |  | P
701-033 | MBC-P-ZL-1400*585*700 Podstawa z pokrywami, skrajna lewa, wersja FAT z blachy stalowej | MBC-P-ZL-1400*585*700 Base with cover, leftmost, FAT version made of steel plate | 3865 | szt | RAL7015_DS |  | P
701-034 | MBC-P-ZP-600*585*500 Podstawa z pokrywami, skrajna prawa, wersja STANDARD z blachy stalowej | MBC-P-ZP-600*585*500 Base with cover, rightmost, STANDARD version made of steel plate | 1650 | szt | RAL7015_DS |  | P
701-035 | MBC-P-ZP-800*585*500 Podstawa z pokrywami, skrajna prawa, wersja STANDARD z blachy stalowej | MBC-P-ZP-800*585*500 Base with cover, rightmost, STANDARD version made of steel plate | 2029 | szt | RAL7015_DS |  | P
701-036 | MBC-P-ZP-1000*585*500 Podstawa z pokrywami, skrajna prawa, wersja STANDARD z blachy stalowej | MBC-P-ZP-1000*585*500 Base with cover, rightmost, STANDARD version made of steel plate | 2410 | szt | RAL7015_DS |  | P
701-037 | MBC-P-ZP-1200*585*500 Podstawa z pokrywami, skrajna prawa, wersja STANDARD z blachy stalowej | MBC-P-ZP-1200*585*500 Base with cover, rightmost, STANDARD version made of steel plate | 2789 | szt | RAL7015_DS |  | P
701-038 | MBC-P-ZP-1400*585*500 Podstawa z pokrywami, skrajna prawa, wersja STANDARD z blachy stalowej | MBC-P-ZP-1400*585*500 Base with cover, rightmost, STANDARD version made of steel plate | 3169 | szt | RAL7015_DS |  | P
701-039 | MBC-P-ZP-600*585*700 Podstawa z pokrywami, skrajna prawa, wersja FAT z blachy stalowej | MBC-P-ZP-600*585*700 Base with cover, rightmost, FAT version made of steel plate | 2064 | szt | RAL7015_DS |  | P
701-040 | MBC-P-ZP-800*585*700 Podstawa z pokrywami, skrajna prawa, wersja FAT z blachy stalowej | MBC-P-ZP-800*585*700 Base with cover, rightmost, FAT version made of steel plate | 2515 | szt | RAL7015_DS |  | P
701-041 | MBC-P-ZP-1000*585*700 Podstawa z pokrywami, skrajna prawa, wersja FAT z blachy stalowej | MBC-P-ZP-1000*585*700 Base with cover, rightmost, FAT version made of steel plate | 2964 | szt | RAL7015_DS |  | P
701-042 | MBC-P-ZP-1200*585*700 Podstawa z pokrywami, skrajna prawa, wersja FAT z blachy stalowej | MBC-P-ZP-1200*585*700 Base with cover, rightmost, FAT version made of steel plate | 3415 | szt | RAL7015_DS |  | P
701-043 | MBC-P-ZP-1400*585*700 Podstawa z pokrywami, skrajna prawa, wersja FAT z blachy stalowej | MBC-P-ZP-1400*585*700 Base with cover, rightmost, FAT version made of steel plate | 3865 | szt | RAL7015_DS |  | P
701-044 | MBC-P-L-588*585*484 Podstawa, klin kąt 30 stopni, wersja STANDARD z blachy stalowej | MBC-P-L-588*585*484 Base, wedge angle 30 degrees, STANDARD version made of steel plate | 2233 | szt | RAL7015_DS |  | P
701-045 | MBC-P-L-691*585*676 Podstawa, klin kąt 30 stopni, wersja FAT z blachy stalowej | MBC-P-L-691*585*676 Base, wedge angle 30 degrees, FAT version made of steel plate | 3104 | szt | RAL7015_DS |  | P
701-046 | MBC-P-LL-846*585*462 Podstawa, klin kąt 45 stopni, wersja STANDARD z blachy stalowej | MBC-P-LL-846*585*462 Base, wedge angle 45 degrees, STANDARD version made of steel plate | 2831 | szt | RAL7015_DS |  | P
701-047 | MBC-P-LL-999*585*647 Podstawa, klin kąt 45 stopni, wersja FAT z blachy stalowej | MBC-P-LL-999*585*647 Base, wedge angle 45 degrees, FAT version made of steel plate | 3942 | szt | RAL7015_DS |  | P
701-101 | MBC-P-S-OH-800*585*250 Podstawa z pokrywami, wolnostojąca, wersja SLIM ze stali nierdzewnej 1.4301 (AISI 304) | MBC-P-S-OH-800*585*250 Base with cover, free-standing, SLIM version, stainless steel 1.4301 (AISI 304) | 3058 | szt | RAL7015_DS |  | P
701-102 | MBC-P-S-OH-1000*585*250 Podstawa z pokrywami, wolnostojąca, wersja SLIM ze stali nierdzewnej 1.4301 (AISI 304) | MBC-P-S-OH-1000*585*250 Base with cover, free-standing, SLIM version, stainless steel 1.4301 (AISI 304) | 3682 | szt | RAL7015_DS |  | P
701-103 | MBC-P-S-OH-1200*585*250 Podstawa z pokrywami, wolnostojąca, wersja SLIM ze stali nierdzewnej 1.4301 (AISI 304) | MBC-P-S-OH-1200*585*250 Base with cover, free-standing, SLIM version, stainless steel 1.4301 (AISI 304) | 4312 | szt | RAL7015_DS |  | P
701-104 | MBC-P-Z-OH-600*585*500 Podstawa z pokrywami, wolnostojąca, wersja STANDARD ze stali nierdzewnej 1.4301 (AISI 304) | MBC-P-Z-OH-600*585*500 Base with cover, free-standing, STANDARD version, stainless steel 1.4301 (AISI 304) | 3544 | szt | RAL7015_DS |  | P
701-105 | MBC-P-Z-OH-800*585*500 Podstawa z pokrywami, wolnostojąca, wersja STANDARD ze stali nierdzewnej 1.4301 (AISI 304) | MBC-P-Z-OH-800*585*500 Base with cover, free-standing, STANDARD version, stainless steel 1.4301 (AISI 304) | 4357 | szt | RAL7015_DS |  | P
701-106 | MBC-P-Z-OH-1000*585*500 Podstawa z pokrywami, wolnostojąca, wersja STANDARD ze stali nierdzewnej 1.4301 (AISI 304) | MBC-P-Z-OH-1000*585*500 Base with cover, free-standing, STANDARD version, stainless steel 1.4301 (AISI 304) | 5172 | szt | RAL7015_DS |  | P
701-107 | MBC-P-Z-OH-1200*585*500 Podstawa z pokrywami, wolnostojąca, wersja STANDARD ze stali nierdzewnej 1.4301 (AISI 304) | MBC-P-Z-OH-1200*585*500 Base with cover, free-standing, STANDARD version, stainless steel 1.4301 (AISI 304) | 5985 | szt | RAL7015_DS |  | P
701-108 | MBC-P-Z-OH-1400*585*500 Podstawa z pokrywami, wolnostojąca, wersja STANDARD ze stali nierdzewnej 1.4301 (AISI 304) | MBC-P-Z-OH-1400*585*500 Base with cover, free-standing, STANDARD version, stainless steel 1.4301 (AISI 304) | 6801 | szt | RAL7015_DS |  | P
701-109 | MBC-P-Z-OH-600*585*700 Podstawa z pokrywami, wolnostojąca, wersja FAT ze stali nierdzewnej 1.4301 (AISI 304) | MBC-P-Z-OH-600*585*700 Base with cover, free-standing, FAT version, stainless steel 1.4301 (AISI 304) | 4433 | szt | RAL7015_DS |  | P
701-110 | MBC-P-Z-OH-800*585*700 Podstawa z pokrywami, wolnostojąca, wersja FAT ze stali nierdzewnej 1.4301 (AISI 304) | MBC-P-Z-OH-800*585*700 Base with cover, free-standing, FAT version, stainless steel 1.4301 (AISI 304) | 5397 | szt | RAL7015_DS |  | P
701-111 | MBC-P-Z-OH-1000*585*700 Podstawa z pokrywami, wolnostojąca, wersja FAT ze stali nierdzewnej 1.4301 (AISI 304) | MBC-P-Z-OH-1000*585*700 Base with cover, free-standing, FAT version, stainless steel 1.4301 (AISI 304) | 6361 | szt | RAL7015_DS |  | P
701-112 | MBC-P-Z-OH-1200*585*700 Podstawa z pokrywami, wolnostojąca, wersja FAT ze stali nierdzewnej 1.4301 (AISI 304) | MBC-P-Z-OH-1200*585*700 Base with cover, free-standing, FAT version, stainless steel 1.4301 (AISI 304) | 7326 | szt | RAL7015_DS |  | P
701-113 | MBC-P-Z-OH-1400*585*700 Podstawa z pokrywami, wolnostojąca, wersja FAT ze stali nierdzewnej 1.4301 (AISI 304) | MBC-P-Z-OH-1400*585*700 Base with cover, free-standing, FAT version, stainless steel 1.4301 (AISI 304) | 8291 | szt | RAL7015_DS |  | P
701-114 | MBC-P-W-OH-600*585*500 Podstawa z pokrywami, wewnętrzna, wersja STANDARD ze stali nierdzewnej 1.4301 (AISI 304) | MBC-P-W-OH-600*585*500 Base with cover, internal, STANDARD version, stainless steel 1.4301 (AISI 304) | 3544 | szt | RAL7015_DS |  | P
701-115 | MBC-P-W-OH-800*585*500 Podstawa z pokrywami, wewnętrzna, wersja STANDARD ze stali nierdzewnej 1.4301 (AISI 304) | MBC-P-W-OH-800*585*500 Base with cover, internal, STANDARD version, stainless steel 1.4301 (AISI 304) | 4357 | szt | RAL7015_DS |  | P
701-116 | MBC-P-W-OH-1000*585*500 Podstawa z pokrywami, wewnętrzna, wersja STANDARD ze stali nierdzewnej 1.4301 (AISI 304) | MBC-P-W-OH-1000*585*500 Base with cover, internal, STANDARD version, stainless steel 1.4301 (AISI 304) | 5172 | szt | RAL7015_DS |  | P
701-117 | MBC-P-W-OH-1200*585*500 Podstawa z pokrywami, wewnętrzna, wersja STANDARD ze stali nierdzewnej 1.4301 (AISI 304) | MBC-P-W-OH-1200*585*500 Base with cover, internal, STANDARD version, stainless steel 1.4301 (AISI 304) | 5985 | szt | RAL7015_DS |  | P
701-118 | MBC-P-W-OH-1400*585*500 Podstawa z pokrywami, wewnętrzna, wersja STANDARD ze stali nierdzewnej 1.4301 (AISI 304) | MBC-P-W-OH-1400*585*500 Base with cover, internal, STANDARD version, stainless steel 1.4301 (AISI 304) | 6801 | szt | RAL7015_DS |  | P
701-119 | MBC-P-W-OH-600*585*700 Podstawa z pokrywami, wewnętrzna, wersja FAT ze stali nierdzewnej 1.4301 (AISI 304) | MBC-P-W-OH-600*585*700 Base with cover, internal, FAT version, stainless steel 1.4301 (AISI 304) | 4433 | szt | RAL7015_DS |  | P
701-120 | MBC-P-W-OH-800*585*700 Podstawa z pokrywami, wewnętrzna, wersja FAT ze stali nierdzewnej 1.4301 (AISI 304) | MBC-P-W-OH-800*585*700 Base with cover, internal, FAT version, stainless steel 1.4301 (AISI 304) | 5397 | szt | RAL7015_DS |  | P
701-121 | MBC-P-W-OH-1000*585*700 Podstawa z pokrywami, wewnętrzna, wersja FAT ze stali nierdzewnej 1.4301 (AISI 304) | MBC-P-W-OH-1000*585*700 Base with cover, internal, FAT version, stainless steel 1.4301 (AISI 304) | 6361 | szt | RAL7015_DS |  | P
701-122 | MBC-P-W-OH-1200*585*700 Podstawa z pokrywami, wewnętrzna, wersja FAT ze stali nierdzewnej 1.4301 (AISI 304) | MBC-P-W-OH-1200*585*700 Base with cover, internal, FAT version, stainless steel 1.4301 (AISI 304) | 7326 | szt | RAL7015_DS |  | P
701-123 | MBC-P-W-OH-1400*585*700 Podstawa z pokrywami, wewnętrzna, wersja FAT ze stali nierdzewnej 1.4301 (AISI 304) | MBC-P-W-OH-1400*585*700 Base with cover, internal, FAT version, stainless steel 1.4301 (AISI 304) | 8291 | szt | RAL7015_DS |  | P
701-124 | MBC-P-ZL-OH-600*585*500 Podstawa z pokrywami, skrajna lewa, wersja STANDARD ze stali nierdzewnej 1.4301 (AISI 304) | MBC-P-ZL-OH-600*585*500 Base with cover, leftmost, STANDARD version, stainless steel 1.4301 (AISI 304) | 3544 | szt | RAL7015_DS |  | P
701-125 | MBC-P-ZL-OH-800*585*500 Podstawa z pokrywami, skrajna lewa, wersja STANDARD ze stali nierdzewnej 1.4301 (AISI 304) | MBC-P-ZL-OH-800*585*500 Base with cover, leftmost, STANDARD version, stainless steel 1.4301 (AISI 304) | 4357 | szt | RAL7015_DS |  | P
701-126 | MBC-P-ZL-OH-1000*585*500 Podstawa z pokrywami, skrajna lewa, wersja STANDARD ze stali nierdzewnej 1.4301 (AISI 304) | MBC-P-ZL-OH-1000*585*500 Base with cover, leftmost, STANDARD version, stainless steel 1.4301 (AISI 304) | 5172 | szt | RAL7015_DS |  | P
701-127 | MBC-P-ZL-OH-1200*585*500 Podstawa z pokrywami, skrajna lewa, wersja STANDARD ze stali nierdzewnej 1.4301 (AISI 304) | MBC-P-ZL-OH-1200*585*500 Base with cover, leftmost, STANDARD version, stainless steel 1.4301 (AISI 304) | 5985 | szt | RAL7015_DS |  | P
701-128 | MBC-P-ZL-OH-1400*585*500 Podstawa z pokrywami, skrajna lewa, wersja STANDARD ze stali nierdzewnej 1.4301 (AISI 304) | MBC-P-ZL-OH-1400*585*500 Base with cover, leftmost, STANDARD version, stainless steel 1.4301 (AISI 304) | 6801 | szt | RAL7015_DS |  | P
701-129 | MBC-P-ZL-OH-600*585*700 Podstawa z pokrywami, skrajna lewa, wersja FAT ze stali nierdzewnej 1.4301 (AISI 304) | MBC-P-ZL-OH-600*585*700 Base with cover, leftmost, FAT version, stainless steel 1.4301 (AISI 304) | 4433 | szt | RAL7015_DS |  | P
701-130 | MBC-P-ZL-OH-800*585*700 Podstawa z pokrywami, skrajna lewa, wersja FAT ze stali nierdzewnej 1.4301 (AISI 304) | MBC-P-ZL-OH-800*585*700 Base with cover, leftmost, FAT version, stainless steel 1.4301 (AISI 304) | 5397 | szt | RAL7015_DS |  | P
701-131 | MBC-P-ZL-OH-1000*585*700 Podstawa z pokrywami, skrajna lewa, wersja FAT ze stali nierdzewnej 1.4301 (AISI 304) | MBC-P-ZL-OH-1000*585*700 Base with cover, leftmost, FAT version, stainless steel 1.4301 (AISI 304) | 6361 | szt | RAL7015_DS |  | P
701-132 | MBC-P-ZL-OH-1200*585*700 Podstawa z pokrywami, skrajna lewa, wersja FAT ze stali nierdzewnej 1.4301 (AISI 304) | MBC-P-ZL-OH-1200*585*700 Base with cover, leftmost, FAT version, stainless steel 1.4301 (AISI 304) | 7326 | szt | RAL7015_DS |  | P
701-133 | MBC-P-ZL-OH-1400*585*700 Podstawa z pokrywami, skrajna lewa, wersja FAT ze stali nierdzewnej 1.4301 (AISI 304) | MBC-P-ZL-OH-1400*585*700 Base with cover, leftmost, FAT version, stainless steel 1.4301 (AISI 304) | 8291 | szt | RAL7015_DS |  | P
701-134 | MBC-P-ZP-OH-600*585*500 Podstawa z pokrywami, skrajna prawa, wersja STANDARD ze stali nierdzewnej 1.4301 (AISI 304) | MBC-P-ZP-OH-600*585*500 Base with cover, rightmost, STANDARD version, stainless steel 1.4301 (AISI 304) | 3544 | szt | RAL7015_DS |  | P
701-135 | MBC-P-ZP-OH-800*585*500 Podstawa z pokrywami, skrajna prawa, wersja STANDARD ze stali nierdzewnej 1.4301 (AISI 304) | MBC-P-ZP-OH-800*585*500 Base with cover, rightmost, STANDARD version, stainless steel 1.4301 (AISI 304) | 4357 | szt | RAL7015_DS |  | P
701-136 | MBC-P-ZP-OH-1000*585*500 Podstawa z pokrywami, skrajna prawa, wersja STANDARD ze stali nierdzewnej 1.4301 (AISI 304) | MBC-P-ZP-OH-1000*585*500 Base with cover, rightmost, STANDARD version, stainless steel 1.4301 (AISI 304) | 5172 | szt | RAL7015_DS |  | P
701-137 | MBC-P-ZP-OH-1200*585*500 Podstawa z pokrywami, skrajna prawa, wersja STANDARD ze stali nierdzewnej 1.4301 (AISI 304) | MBC-P-ZP-OH-1200*585*500 Base with cover, rightmost, STANDARD version, stainless steel 1.4301 (AISI 304) | 5985 | szt | RAL7015_DS |  | P
701-138 | MBC-P-ZP-OH-1400*585*500 Podstawa z pokrywami, skrajna prawa, wersja STANDARD ze stali nierdzewnej 1.4301 (AISI 304) | MBC-P-ZP-OH-1400*585*500 Base with cover, rightmost, STANDARD version, stainless steel 1.4301 (AISI 304) | 6801 | szt | RAL7015_DS |  | P
701-139 | MBC-P-ZP-OH-600*585*700 Podstawa z pokrywami, skrajna prawa, wersja FAT ze stali nierdzewnej 1.4301 (AISI 304) | MBC-P-ZP-OH-600*585*700 Base with cover, rightmost, FAT version, stainless steel 1.4301 (AISI 304) | 4433 | szt | RAL7015_DS |  | P
701-140 | MBC-P-ZP-OH-800*585*700 Podstawa z pokrywami, skrajna prawa, wersja FAT ze stali nierdzewnej 1.4301 (AISI 304) | MBC-P-ZP-OH-800*585*700 Base with cover, rightmost, FAT version, stainless steel 1.4301 (AISI 304) | 5397 | szt | RAL7015_DS |  | P
701-141 | MBC-P-ZP-OH-1000*585*700 Podstawa z pokrywami, skrajna prawa, wersja FAT ze stali nierdzewnej 1.4301 (AISI 304) | MBC-P-ZP-OH-1000*585*700 Base with cover, rightmost, FAT version, stainless steel 1.4301 (AISI 304) | 6361 | szt | RAL7015_DS |  | P
701-142 | MBC-P-ZP-OH-1200*585*700 Podstawa z pokrywami, skrajna prawa, wersja FAT ze stali nierdzewnej 1.4301 (AISI 304) | MBC-P-ZP-OH-1200*585*700 Base with cover, rightmost, FAT version, stainless steel 1.4301 (AISI 304) | 7326 | szt | RAL7015_DS |  | P
701-143 | MBC-P-ZP-OH-1400*585*700 Podstawa z pokrywami, skrajna prawa, wersja FAT ze stali nierdzewnej 1.4301 (AISI 304) | MBC-P-ZP-OH-1400*585*700 Base with cover, rightmost, FAT version, stainless steel 1.4301 (AISI 304) | 8291 | szt | RAL7015_DS |  | P
701-144 | MBC-P-L-OH-588*585*484 Podstawa, klin kąt 30 stopni, wersja STANDARD ze stali nierdzewnej 1.4301 (AISI 304) | MBC-P-L-OH-588*585*484 Base, wedge angle 30 degrees, STANDARD version, stainless steel 1.4301 (AISI 304) | 4791 | szt | RAL7015_DS |  | P
701-145 | MBC-P-L-OH-691*585*676 Podstawa, klin kąt 30 stopni, wersja FAT ze stali nierdzewnej 1.4301 (AISI 304) | MBC-P-L-OH-691*585*676 Base, wedge angle 30 degrees, FAT version, stainless steel 1.4301 (AISI 304) | 6658 | szt | RAL7015_DS |  | P
701-146 | MBC-P-LL-OH-846*585*462 Podstawa, klin kąt 45 stopni, wersja STANDARD ze stali nierdzewnej 1.4301 (AISI 304) | MBC-P-LL-OH-846*585*462 Base, wedge angle 45 degrees, STANDARD version, stainless steel 1.4301 (AISI 304) | 6075 | szt | RAL7015_DS |  | P
701-147 | MBC-P-LL-OH-999*585*647 Podstawa, klin kąt 45 stopni, wersja FAT ze stali nierdzewnej 1.4301 (AISI 304) | MBC-P-LL-OH-999*585*647 Base, wedge angle 45 degrees, FAT version, stainless steel 1.4301 (AISI 304) | 8459 | szt | RAL7015_DS |  | P
701-201 | MBC-P-S-KO-800*585*250 Podstawa z pokrywami, wolnostojąca, wersja SLIM ze stali kwasoodpornej 1.4404 (AISI 316L) | MBC-P-S-KO-800*585*250 Base with cover, free-standing, SLIM version, acid-resistant steel 1.4404 (AISI 316L) | 4332 | szt | RAL7015_DS |  | P
701-202 | MBC-P-S-KO-1000*585*250 Podstawa z pokrywami, wolnostojąca, wersja SLIM ze stali kwasoodpornej 1.4404 (AISI 316L) | MBC-P-S-KO-1000*585*250 Base with cover, free-standing, SLIM version, acid-resistant steel 1.4404 (AISI 316L) | 5221 | szt | RAL7015_DS |  | P
701-203 | MBC-P-S-KO-1200*585*250 Podstawa z pokrywami, wolnostojąca, wersja SLIM ze stali kwasoodpornej 1.4404 (AISI 316L) | MBC-P-S-KO-1200*585*250 Base with cover, free-standing, SLIM version, acid-resistant steel 1.4404 (AISI 316L) | 6109 | szt | RAL7015_DS |  | P
701-204 | MBC-P-Z-KO-600*585*500 Podstawa z pokrywami, wolnostojąca, wersja STANDARD ze stali kwasoodpornej 1.4404 (AISI 316L) | MBC-P-Z-KO-600*585*500 Base with cover, free-standing, STANDARD version, acid-resistant steel 1.4404 (AISI 316L) | 5019 | szt | RAL7015_DS |  | P
701-205 | MBC-P-Z-KO-800*585*500 Podstawa z pokrywami, wolnostojąca, wersja STANDARD ze stali kwasoodpornej 1.4404 (AISI 316L) | MBC-P-Z-KO-800*585*500 Base with cover, free-standing, STANDARD version, acid-resistant steel 1.4404 (AISI 316L) | 6174 | szt | RAL7015_DS |  | P
701-206 | MBC-P-Z-KO-1000*585*500 Podstawa z pokrywami, wolnostojąca, wersja STANDARD ze stali kwasoodpornej 1.4404 (AISI 316L) | MBC-P-Z-KO-1000*585*500 Base with cover, free-standing, STANDARD version, acid-resistant steel 1.4404 (AISI 316L) | 7327 | szt | RAL7015_DS |  | P
701-207 | MBC-P-Z-KO-1200*585*500 Podstawa z pokrywami, wolnostojąca, wersja STANDARD ze stali kwasoodpornej 1.4404 (AISI 316L) | MBC-P-Z-KO-1200*585*500 Base with cover, free-standing, STANDARD version, acid-resistant steel 1.4404 (AISI 316L) | 8485 | szt | RAL7015_DS |  | P
701-208 | MBC-P-Z-KO-1400*585*500 Podstawa z pokrywami, wolnostojąca, wersja STANDARD ze stali kwasoodpornej 1.4404 (AISI 316L) | MBC-P-Z-KO-1400*585*500 Base with cover, free-standing, STANDARD version, acid-resistant steel 1.4404 (AISI 316L) | 9639 | szt | RAL7015_DS |  | P
701-209 | MBC-P-Z-KO-600*585*700 Podstawa z pokrywami, wolnostojąca, wersja FAT ze stali kwasoodpornej 1.4404 (AISI 316L) | MBC-P-Z-KO-600*585*700 Base with cover, free-standing, FAT version, acid-resistant steel 1.4404 (AISI 316L) | 6281 | szt | RAL7015_DS |  | P
701-210 | MBC-P-Z-KO-800*585*700 Podstawa z pokrywami, wolnostojąca, wersja FAT ze stali kwasoodpornej 1.4404 (AISI 316L) | MBC-P-Z-KO-800*585*700 Base with cover, free-standing, FAT version, acid-resistant steel 1.4404 (AISI 316L) | 7646 | szt | RAL7015_DS |  | P
701-211 | MBC-P-Z-KO-1000*585*700 Podstawa z pokrywami, wolnostojąca, wersja FAT ze stali kwasoodpornej 1.4404 (AISI 316L) | MBC-P-Z-KO-1000*585*700 Base with cover, free-standing, FAT version, acid-resistant steel 1.4404 (AISI 316L) | 9013 | szt | RAL7015_DS |  | P
701-212 | MBC-P-Z-KO-1200*585*700 Podstawa z pokrywami, wolnostojąca, wersja FAT ze stali kwasoodpornej 1.4404 (AISI 316L) | MBC-P-Z-KO-1200*585*700 Base with cover, free-standing, FAT version, acid-resistant steel 1.4404 (AISI 316L) | 10382 | szt | RAL7015_DS |  | P
701-213 | MBC-P-Z-KO-1400*585*700 Podstawa z pokrywami, wolnostojąca, wersja FAT ze stali kwasoodpornej 1.4404 (AISI 316L) | MBC-P-Z-KO-1400*585*700 Base with cover, free-standing, FAT version, acid-resistant steel 1.4404 (AISI 316L) | 11750 | szt | RAL7015_DS |  | P
701-214 | MBC-P-W-KO-600*585*500 Podstawa z pokrywami, wewnętrzna, wersja STANDARD ze stali kwasoodpornej 1.4404 (AISI 316L) | MBC-P-W-KO-600*585*500 Base with cover, internal, STANDARD version, acid-resistant steel 1.4404 (AISI 316L) | 5019 | szt | RAL7015_DS |  | P
701-215 | MBC-P-W-KO-800*585*500 Podstawa z pokrywami, wewnętrzna, wersja STANDARD ze stali kwasoodpornej 1.4404 (AISI 316L) | MBC-P-W-KO-800*585*500 Base with cover, internal, STANDARD version, acid-resistant steel 1.4404 (AISI 316L) | 6174 | szt | RAL7015_DS |  | P
701-216 | MBC-P-W-KO-1000*585*500 Podstawa z pokrywami, wewnętrzna, wersja STANDARD ze stali kwasoodpornej 1.4404 (AISI 316L) | MBC-P-W-KO-1000*585*500 Base with cover, internal, STANDARD version, acid-resistant steel 1.4404 (AISI 316L) | 7327 | szt | RAL7015_DS |  | P
701-217 | MBC-P-W-KO-1200*585*500 Podstawa z pokrywami, wewnętrzna, wersja STANDARD ze stali kwasoodpornej 1.4404 (AISI 316L) | MBC-P-W-KO-1200*585*500 Base with cover, internal, STANDARD version, acid-resistant steel 1.4404 (AISI 316L) | 8485 | szt | RAL7015_DS |  | P
701-218 | MBC-P-W-KO-1400*585*500 Podstawa z pokrywami, wewnętrzna, wersja STANDARD ze stali kwasoodpornej 1.4404 (AISI 316L) | MBC-P-W-KO-1400*585*500 Base with cover, internal, STANDARD version, acid-resistant steel 1.4404 (AISI 316L) | 9639 | szt | RAL7015_DS |  | P
701-219 | MBC-P-W-KO-600*585*700 Podstawa z pokrywami, wewnętrzna, wersja FAT ze stali kwasoodpornej 1.4404 (AISI 316L) | MBC-P-W-KO-600*585*700 Base with cover, internal, FAT version, acid-resistant steel 1.4404 (AISI 316L) | 6281 | szt | RAL7015_DS |  | P
701-220 | MBC-P-W-KO-800*585*700 Podstawa z pokrywami, wewnętrzna, wersja FAT ze stali kwasoodpornej 1.4404 (AISI 316L) | MBC-P-W-KO-800*585*700 Base with cover, internal, FAT version, acid-resistant steel 1.4404 (AISI 316L) | 7646 | szt | RAL7015_DS |  | P
701-221 | MBC-P-W-KO-1000*585*700 Podstawa z pokrywami, wewnętrzna, wersja FAT ze stali kwasoodpornej 1.4404 (AISI 316L) | MBC-P-W-KO-1000*585*700 Base with cover, internal, FAT version, acid-resistant steel 1.4404 (AISI 316L) | 9013 | szt | RAL7015_DS |  | P
701-222 | MBC-P-W-KO-1200*585*700 Podstawa z pokrywami, wewnętrzna, wersja FAT ze stali kwasoodpornej 1.4404 (AISI 316L) | MBC-P-W-KO-1200*585*700 Base with cover, internal, FAT version, acid-resistant steel 1.4404 (AISI 316L) | 10382 | szt | RAL7015_DS |  | P
701-223 | MBC-P-W-KO-1400*585*700 Podstawa z pokrywami, wewnętrzna, wersja FAT ze stali kwasoodpornej 1.4404 (AISI 316L) | MBC-P-W-KO-1400*585*700 Base with cover, internal, FAT version, acid-resistant steel 1.4404 (AISI 316L) | 11750 | szt | RAL7015_DS |  | P
701-224 | MBC-P-ZL-KO-600*585*500 Podstawa z pokrywami, skrajna lewa, wersja STANDARD ze stali kwasoodpornej 1.4404 (AISI 316L) | MBC-P-ZL-KO-600*585*500 Base with cover, leftmost, STANDARD version, acid-resistant steel 1.4404 (AISI 316L) | 5019 | szt | RAL7015_DS |  | P
701-225 | MBC-P-ZL-KO-800*585*500 Podstawa z pokrywami, skrajna lewa, wersja STANDARD ze stali kwasoodpornej 1.4404 (AISI 316L) | MBC-P-ZL-KO-800*585*500 Base with cover, leftmost, STANDARD version, acid-resistant steel 1.4404 (AISI 316L) | 6174 | szt | RAL7015_DS |  | P
701-226 | MBC-P-ZL-KO-1000*585*500 Podstawa z pokrywami, skrajna lewa, wersja STANDARD ze stali kwasoodpornej 1.4404 (AISI 316L) | MBC-P-ZL-KO-1000*585*500 Base with cover, leftmost, STANDARD version, acid-resistant steel 1.4404 (AISI 316L) | 7327 | szt | RAL7015_DS |  | P
701-227 | MBC-P-ZL-KO-1200*585*500 Podstawa z pokrywami, skrajna lewa, wersja STANDARD ze stali kwasoodpornej 1.4404 (AISI 316L) | MBC-P-ZL-KO-1200*585*500 Base with cover, leftmost, STANDARD version, acid-resistant steel 1.4404 (AISI 316L) | 8485 | szt | RAL7015_DS |  | P
701-228 | MBC-P-ZL-KO-1400*585*500 Podstawa z pokrywami, skrajna lewa, wersja STANDARD ze stali kwasoodpornej 1.4404 (AISI 316L) | MBC-P-ZL-KO-1400*585*500 Base with cover, leftmost, STANDARD version, acid-resistant steel 1.4404 (AISI 316L) | 9639 | szt | RAL7015_DS |  | P
701-229 | MBC-P-ZL-KO-600*585*700 Podstawa z pokrywami, skrajna lewa, wersja FAT ze stali kwasoodpornej 1.4404 (AISI 316L) | MBC-P-ZL-KO-600*585*700 Base with cover, leftmost, FAT version, acid-resistant steel 1.4404 (AISI 316L) | 6281 | szt | RAL7015_DS |  | P
701-230 | MBC-P-ZL-KO-800*585*700 Podstawa z pokrywami, skrajna lewa, wersja FAT ze stali kwasoodpornej 1.4404 (AISI 316L) | MBC-P-ZL-KO-800*585*700 Base with cover, leftmost, FAT version, acid-resistant steel 1.4404 (AISI 316L) | 7646 | szt | RAL7015_DS |  | P
701-231 | MBC-P-ZL-KO-1000*585*700 Podstawa z pokrywami, skrajna lewa, wersja FAT ze stali kwasoodpornej 1.4404 (AISI 316L) | MBC-P-ZL-KO-1000*585*700 Base with cover, leftmost, FAT version, acid-resistant steel 1.4404 (AISI 316L) | 9013 | szt | RAL7015_DS |  | P
701-232 | MBC-P-ZL-KO-1200*585*700 Podstawa z pokrywami, skrajna lewa, wersja FAT ze stali kwasoodpornej 1.4404 (AISI 316L) | MBC-P-ZL-KO-1200*585*700 Base with cover, leftmost, FAT version, acid-resistant steel 1.4404 (AISI 316L) | 10382 | szt | RAL7015_DS |  | P
701-233 | MBC-P-ZL-KO-1400*585*700 Podstawa z pokrywami, skrajna lewa, wersja FAT ze stali kwasoodpornej 1.4404 (AISI 316L) | MBC-P-ZL-KO-1400*585*700 Base with cover, leftmost, FAT version, acid-resistant steel 1.4404 (AISI 316L) | 11750 | szt | RAL7015_DS |  | P
701-234 | MBC-P-ZP-KO-600*585*500 Podstawa z pokrywami, skrajna prawa, wersja STANDARD ze stali kwasoodpornej 1.4404 (AISI 316L) | MBC-P-ZP-KO-600*585*500 Base with cover, rightmost, STANDARD version, acid-resistant steel 1.4404 (AISI 316L) | 5019 | szt | RAL7015_DS |  | P
701-235 | MBC-P-ZP-KO-800*585*500 Podstawa z pokrywami, skrajna prawa, wersja STANDARD ze stali kwasoodpornej 1.4404 (AISI 316L) | MBC-P-ZP-KO-800*585*500 Base with cover, rightmost, STANDARD version, acid-resistant steel 1.4404 (AISI 316L) | 6174 | szt | RAL7015_DS |  | P
701-236 | MBC-P-ZP-KO-1000*585*500 Podstawa z pokrywami, skrajna prawa, wersja STANDARD ze stali kwasoodpornej 1.4404 (AISI 316L) | MBC-P-ZP-KO-1000*585*500 Base with cover, rightmost, STANDARD version, acid-resistant steel 1.4404 (AISI 316L) | 7327 | szt | RAL7015_DS |  | P
701-237 | MBC-P-ZP-KO-1200*585*500 Podstawa z pokrywami, skrajna prawa, wersja STANDARD ze stali kwasoodpornej 1.4404 (AISI 316L) | MBC-P-ZP-KO-1200*585*500 Base with cover, rightmost, STANDARD version, acid-resistant steel 1.4404 (AISI 316L) | 8485 | szt | RAL7015_DS |  | P
701-238 | MBC-P-ZP-KO-1400*585*500 Podstawa z pokrywami, skrajna prawa, wersja STANDARD ze stali kwasoodpornej 1.4404 (AISI 316L) | MBC-P-ZP-KO-1400*585*500 Base with cover, rightmost, STANDARD version, acid-resistant steel 1.4404 (AISI 316L) | 9639 | szt | RAL7015_DS |  | P
701-239 | MBC-P-ZP-KO-600*585*700 Podstawa z pokrywami, skrajna prawa, wersja FAT ze stali kwasoodpornej 1.4404 (AISI 316L) | MBC-P-ZP-KO-600*585*700 Base with cover, rightmost, FAT version, acid-resistant steel 1.4404 (AISI 316L) | 6281 | szt | RAL7015_DS |  | P
701-240 | MBC-P-ZP-KO-800*585*700 Podstawa z pokrywami, skrajna prawa, wersja FAT ze stali kwasoodpornej 1.4404 (AISI 316L) | MBC-P-ZP-KO-800*585*700 Base with cover, rightmost, FAT version, acid-resistant steel 1.4404 (AISI 316L) | 7646 | szt | RAL7015_DS |  | P
701-241 | MBC-P-ZP-KO-1000*585*700 Podstawa z pokrywami, skrajna prawa, wersja FAT ze stali kwasoodpornej 1.4404 (AISI 316L) | MBC-P-ZP-KO-1000*585*700 Base with cover, rightmost, FAT version, acid-resistant steel 1.4404 (AISI 316L) | 9013 | szt | RAL7015_DS |  | P
701-242 | MBC-P-ZP-KO-1200*585*700 Podstawa z pokrywami, skrajna prawa, wersja FAT ze stali kwasoodpornej 1.4404 (AISI 316L) | MBC-P-ZP-KO-1200*585*700 Base with cover, rightmost, FAT version, acid-resistant steel 1.4404 (AISI 316L) | 10382 | szt | RAL7015_DS |  | P
701-243 | MBC-P-ZP-KO-1400*585*700 Podstawa z pokrywami, skrajna prawa, wersja FAT ze stali kwasoodpornej 1.4404 (AISI 316L) | MBC-P-ZP-KO-1400*585*700 Base with cover, rightmost, FAT version, acid-resistant steel 1.4404 (AISI 316L) | 11750 | szt | RAL7015_DS |  | P
701-244 | MBC-P-L-KO-588*585*484 Podstawa, klin kąt 30 stopni, wersja STANDARD ze stali kwasoodpornej 1.4404 (AISI 316L) | MBC-P-L-KO-588*585*484 Base, wedge angle 30 degrees, STANDARD version, acid-resistant steel 1.4404 (AISI 316L) | 6790 | szt | RAL7015_DS |  | P
701-245 | MBC-P-L-KO-691*585*676 Podstawa, klin kąt 30 stopni, wersja FAT ze stali kwasoodpornej 1.4404 (AISI 316L) | MBC-P-L-KO-691*585*676 Base, wedge angle 30 degrees, FAT version, acid-resistant steel 1.4404 (AISI 316L) | 9436 | szt | RAL7015_DS |  | P
701-246 | MBC-P-LL-KO-846*585*462 Podstawa, klin kąt 45 stopni, wersja STANDARD ze stali kwasoodpornej 1.4404 (AISI 316L) | MBC-P-LL-KO-846*585*462 Base, wedge angle 45 degrees, STANDARD version, acid-resistant steel 1.4404 (AISI 316L) | 8610 | szt | RAL7015_DS |  | P
701-247 | MBC-P-LL-KO-999*585*647 Podstawa, klin kąt 45 stopni, wersja FAT ze stali kwasoodpornej 1.4404 (AISI 316L) | MBC-P-LL-KO-999*585*647 Base, wedge angle 45 degrees, FAT version, acid-resistant steel 1.4404 (AISI 316L) | 11986 | szt | RAL7015_DS |  | P
702-001 | MBC-PK-Z-600*585*500 Podstawa z wysuwaną kasetą, wolnostojąca, wersja STANDARD z blachy stalowej | MBC-PK-Z-600*585*500 Base with cassette, free-standing, STANDARD version made of steel plate | 2013 | szt | RAL7015_DS |  | P
702-002 | MBC-PK-Z-800*585*500 Podstawa z wysuwaną kasetą, wolnostojąca, wersja STANDARD z blachy stalowej | MBC-PK-Z-800*585*500 Base with cassette, free-standing, STANDARD version made of steel plate | 2477 | szt | RAL7015_DS |  | P
702-003 | MBC-PK-Z-1000*585*500 Podstawa z wysuwaną kasetą, wolnostojąca, wersja STANDARD z blachy stalowej | MBC-PK-Z-1000*585*500 Base with cassette, free-standing, STANDARD version made of steel plate | 2940 | szt | RAL7015_DS |  | P
702-004 | MBC-PK-Z-600*585*700 Podstawa z wysuwaną kasetą, wolnostojąca, wersja FAT z blachy stalowej | MBC-PK-Z-600*585*700 Base with cassette, free-standing, FAT version made of steel plate | 2519 | szt | RAL7015_DS |  | P
702-005 | MBC-PK-Z-800*585*700 Podstawa z wysuwaną kasetą, wolnostojąca, wersja FAT z blachy stalowej | MBC-PK-Z-800*585*700 Base with cassette, free-standing, FAT version made of steel plate | 3067 | szt | RAL7015_DS |  | P
702-006 | MBC-PK-Z-1000*585*700 Podstawa z wysuwaną kasetą, wolnostojąca, wersja FAT z blachy stalowej | MBC-PK-Z-1000*585*700 Base with cassette, free-standing, FAT version made of steel plate | 3617 | szt | RAL7015_DS |  | P
702-007 | MBC-PK-W-600*585*500 Podstawa z wysuwaną kasetą, wewnętrzna, wersja STANDARD z blachy stalowej | MBC-PK-W-600*585*500 Base with cassette, internal, STANDARD version made of steel plate | 2013 | szt | RAL7015_DS |  | P
702-008 | MBC-PK-W-800*585*500 Podstawa z wysuwaną kasetą, wewnętrzna, wersja STANDARD z blachy stalowej | MBC-PK-W-800*585*500 Base with cassette, internal, STANDARD version made of steel plate | 2477 | szt | RAL7015_DS |  | P
702-009 | MBC-PK-W-1000*585*500 Podstawa z wysuwaną kasetą, wewnętrzna, wersja STANDARD z blachy stalowej | MBC-PK-W-1000*585*500 Base with cassette, internal, STANDARD version made of steel plate | 2940 | szt | RAL7015_DS |  | P
702-010 | MBC-PK-W-600*585*700 Podstawa z wysuwaną kasetą, wewnętrzna, wersja FAT z blachy stalowej | MBC-PK-W-600*585*700 Base with cassette, internal, FAT version made of steel plate | 2519 | szt | RAL7015_DS |  | P
702-011 | MBC-PK-W-800*585*700 Podstawa z wysuwaną kasetą, wewnętrzna, wersja FAT z blachy stalowej | MBC-PK-W-800*585*700 Base with cassette, internal, FAT version made of steel plate | 3067 | szt | RAL7015_DS |  | P
702-012 | MBC-PK-W-1000*585*700 Podstawa z wysuwaną kasetą, wewnętrzna, wersja FAT z blachy stalowej | MBC-PK-W-1000*585*700 Base with cassette, internal, FAT version made of steel plate | 3617 | szt | RAL7015_DS |  | P
702-013 | MBC-PK-L-600*585*500 Podstawa z wysuwaną kasetą, skrajna lewa, wersja STANDARD z blachy stalowej | MBC-PK-L-600*585*500 Base with cassette, leftmost, STANDARD version made of steel plate | 2013 | szt | RAL7015_DS |  | P
702-014 | MBC-PK-L-800*585*500 Podstawa z wysuwaną kasetą, skrajna lewa, wersja STANDARD z blachy stalowej | MBC-PK-L-800*585*500 Base with cassette, leftmost, STANDARD version made of steel plate | 2477 | szt | RAL7015_DS |  | P
702-015 | MBC-PK-L-1000*585*500 Podstawa z wysuwaną kasetą, skrajna lewa, wersja STANDARD z blachy stalowej | MBC-PK-L-1000*585*500 Base with cassette, leftmost, STANDARD version made of steel plate | 2940 | szt | RAL7015_DS |  | P
702-016 | MBC-PK-L-600*585*700 Podstawa z wysuwaną kasetą, skrajna lewa, wersja FAT z blachy stalowej | MBC-PK-L-600*585*700 Base with cassette, leftmost, FAT version made of steel plate | 2519 | szt | RAL7015_DS |  | P
702-017 | MBC-PK-L-800*585*700 Podstawa z wysuwaną kasetą, skrajna lewa, wersja FAT z blachy stalowej | MBC-PK-L-800*585*700 Base with cassette, leftmost, FAT version made of steel plate | 3067 | szt | RAL7015_DS |  | P
702-018 | MBC-PK-L-1000*585*700 Podstawa z wysuwaną kasetą, skrajna lewa, wersja FAT z blachy stalowej | MBC-PK-L-1000*585*700 Base with cassette, leftmost, FAT version made of steel plate | 3617 | szt | RAL7015_DS |  | P
702-019 | MBC-PK-P-600*585*500 Podstawa z wysuwaną kasetą, skrajna prawa, wersja STANDARD z blachy stalowej | MBC-PK-P-600*585*500 Base with cassette, rightmost, STANDARD version made of steel plate | 2013 | szt | RAL7015_DS |  | P
702-020 | MBC-PK-P-800*585*500 Podstawa z wysuwaną kasetą, skrajna prawa, wersja STANDARD z blachy stalowej | MBC-PK-P-800*585*500 Base with cassette, rightmost, STANDARD version made of steel plate | 2477 | szt | RAL7015_DS |  | P
702-021 | MBC-PK-P-1000*585*500 Podstawa z wysuwaną kasetą, skrajna prawa, wersja STANDARD z blachy stalowej | MBC-PK-P-1000*585*500 Base with cassette, rightmost, STANDARD version made of steel plate | 2940 | szt | RAL7015_DS |  | P
702-022 | MBC-PK-P-600*585*700 Podstawa z wysuwaną kasetą, skrajna prawa, wersja FAT z blachy stalowej | MBC-PK-P-600*585*700 Base with cassette, rightmost, FAT version made of steel plate | 2519 | szt | RAL7015_DS |  | P
702-023 | MBC-PK-P-800*585*700 Podstawa z wysuwaną kasetą, skrajna prawa, wersja FAT z blachy stalowej | MBC-PK-P-800*585*700 Base with cassette, rightmost, FAT version made of steel plate | 3067 | szt | RAL7015_DS |  | P
702-024 | MBC-PK-P-1000*585*700 Podstawa z wysuwaną kasetą, skrajna prawa, wersja FAT z blachy stalowej | MBC-PK-P-1000*585*700 Base with cassette, rightmost, FAT version made of steel plate | 3617 | szt | RAL7015_DS |  | P
702-101 | MBC-P-KZ-OH-600*585*500 Podstawa z wysuwaną kasetą, wolnostojąca, wersja STANDARD ze stali nierdzewnej 1.4301 (AISI 304) | MBC-P-KZ-OH-600*585*500 Base with cassette, free-standing, STANDARD version, stainless steel 1.4301 (AISI 304) | 4320 | szt | RAL7015_DS |  | P
702-102 | MBC-P-KZ-OH-800*585*500 Podstawa z wysuwaną kasetą, wolnostojąca, wersja STANDARD ze stali nierdzewnej 1.4301 (AISI 304) | MBC-P-KZ-OH-800*585*500 Base with cassette, free-standing, STANDARD version, stainless steel 1.4301 (AISI 304) | 5316 | szt | RAL7015_DS |  | P
702-103 | MBC-P-KZ-OH-1000*585*500 Podstawa z wysuwaną kasetą, wolnostojąca, wersja STANDARD ze stali nierdzewnej 1.4301 (AISI 304) | MBC-P-KZ-OH-1000*585*500 Base with cassette, free-standing, STANDARD version, stainless steel 1.4301 (AISI 304) | 6309 | szt | RAL7015_DS |  | P
702-104 | MBC-P-KZ-OH-600*585*700 Podstawa z wysuwaną kasetą, wolnostojąca, wersja FAT ze stali nierdzewnej 1.4301 (AISI 304) | MBC-P-KZ-OH-600*585*700 Base with cassette, free-standing, FAT version, stainless steel 1.4301 (AISI 304) | 5407 | szt | RAL7015_DS |  | P
702-105 | MBC-P-KZ-OH-800*585*700 Podstawa z wysuwaną kasetą, wolnostojąca, wersja FAT ze stali nierdzewnej 1.4301 (AISI 304) | MBC-P-KZ-OH-800*585*700 Base with cassette, free-standing, FAT version, stainless steel 1.4301 (AISI 304) | 6584 | szt | RAL7015_DS |  | P
702-106 | MBC-P-KZ-OH-1000*585*700 Podstawa z wysuwaną kasetą, wolnostojąca, wersja FAT ze stali nierdzewnej 1.4301 (AISI 304) | MBC-P-KZ-OH-1000*585*700 Base with cassette, free-standing, FAT version, stainless steel 1.4301 (AISI 304) | 7761 | szt | RAL7015_DS |  | P
702-107 | MBC-P-KW-OH-600*585*500 Podstawa z wysuwaną kasetą, wewnętrzna, wersja STANDARD ze stali nierdzewnej 1.4301 (AISI 304) | MBC-P-KW-OH-600*585*500 Base with cassette, internal, STANDARD version, stainless steel 1.4301 (AISI 304) | 4320 | szt | RAL7015_DS |  | P
702-108 | MBC-P-KW-OH-800*585*500 Podstawa z wysuwaną kasetą, wewnętrzna, wersja STANDARD ze stali nierdzewnej 1.4301 (AISI 304) | MBC-P-KW-OH-800*585*500 Base with cassette, internal, STANDARD version, stainless steel 1.4301 (AISI 304) | 5316 | szt | RAL7015_DS |  | P
702-109 | MBC-P-KW-OH-1000*585*500 Podstawa z wysuwaną kasetą, wewnętrzna, wersja STANDARD ze stali nierdzewnej 1.4301 (AISI 304) | MBC-P-KW-OH-1000*585*500 Base with cassette, internal, STANDARD version, stainless steel 1.4301 (AISI 304) | 6309 | szt | RAL7015_DS |  | P
702-110 | MBC-P-KW-OH-600*585*700 Podstawa z wysuwaną kasetą, wewnętrzna, wersja FAT ze stali nierdzewnej 1.4301 (AISI 304) | MBC-P-KW-OH-600*585*700 Base with cassette, internal, FAT version, stainless steel 1.4301 (AISI 304) | 5407 | szt | RAL7015_DS |  | P
702-111 | MBC-P-KW-OH-800*585*700 Podstawa z wysuwaną kasetą, wewnętrzna, wersja FAT ze stali nierdzewnej 1.4301 (AISI 304) | MBC-P-KW-OH-800*585*700 Base with cassette, internal, FAT version, stainless steel 1.4301 (AISI 304) | 6584 | szt | RAL7015_DS |  | P
702-112 | MBC-P-KW-OH-1000*585*700 Podstawa z wysuwaną kasetą, wewnętrzna, wersja FAT ze stali nierdzewnej 1.4301 (AISI 304) | MBC-P-KW-OH-1000*585*700 Base with cassette, internal, FAT version, stainless steel 1.4301 (AISI 304) | 7761 | szt | RAL7015_DS |  | P
702-113 | MBC-P-KL-OH-600*585*500 Podstawa z wysuwaną kasetą, skrajna lewa, wersja STANDARD ze stali nierdzewnej 1.4301 (AISI 304) | MBC-P-KL-OH-600*585*500 Base with cassette, leftmost, STANDARD version, stainless steel 1.4301 (AISI 304) | 4320 | szt | RAL7015_DS |  | P
702-114 | MBC-P-KL-OH-800*585*500 Podstawa z wysuwaną kasetą, skrajna lewa, wersja STANDARD ze stali nierdzewnej 1.4301 (AISI 304) | MBC-P-KL-OH-800*585*500 Base with cassette, leftmost, STANDARD version, stainless steel 1.4301 (AISI 304) | 5316 | szt | RAL7015_DS |  | P
702-115 | MBC-P-KL-OH-1000*585*500 Podstawa z wysuwaną kasetą, skrajna lewa, wersja STANDARD ze stali nierdzewnej 1.4301 (AISI 304) | MBC-P-KL-OH-1000*585*500 Base with cassette, leftmost, STANDARD version, stainless steel 1.4301 (AISI 304) | 6309 | szt | RAL7015_DS |  | P
702-116 | MBC-P-KL-OH-600*585*700 Podstawa z wysuwaną kasetą, skrajna lewa, wersja FAT ze stali nierdzewnej 1.4301 (AISI 304) | MBC-P-KL-OH-600*585*700 Base with cassette, leftmost, FAT version, stainless steel 1.4301 (AISI 304) | 5407 | szt | RAL7015_DS |  | P
702-117 | MBC-P-KL-OH-800*585*700 Podstawa z wysuwaną kasetą, skrajna lewa, wersja FAT ze stali nierdzewnej 1.4301 (AISI 304) | MBC-P-KL-OH-800*585*700 Base with cassette, leftmost, FAT version, stainless steel 1.4301 (AISI 304) | 6584 | szt | RAL7015_DS |  | P
702-118 | MBC-P-KL-OH-1000*585*700 Podstawa z wysuwaną kasetą, skrajna lewa, wersja FAT ze stali nierdzewnej 1.4301 (AISI 304) | MBC-P-KL-OH-1000*585*700 Base with cassette, leftmost, FAT version, stainless steel 1.4301 (AISI 304) | 7761 | szt | RAL7015_DS |  | P
702-119 | MBC-P-KP-OH-600*585*500 Podstawa z wysuwaną kasetą, skrajna prawa, wersja STANDARD ze stali nierdzewnej 1.4301 (AISI 304) | MBC-P-KP-OH-600*585*500 Base with cassette, rightmost, STANDARD version, stainless steel 1.4301 (AISI 304) | 4320 | szt | RAL7015_DS |  | P
702-120 | MBC-P-KP-OH-800*585*500 Podstawa z wysuwaną kasetą, skrajna prawa, wersja STANDARD ze stali nierdzewnej 1.4301 (AISI 304) | MBC-P-KP-OH-800*585*500 Base with cassette, rightmost, STANDARD version, stainless steel 1.4301 (AISI 304) | 5316 | szt | RAL7015_DS |  | P
702-121 | MBC-P-KP-OH-1000*585*500 Podstawa z wysuwaną kasetą, skrajna prawa, wersja STANDARD ze stali nierdzewnej 1.4301 (AISI 304) | MBC-P-KP-OH-1000*585*500 Base with cassette, rightmost, STANDARD version, stainless steel 1.4301 (AISI 304) | 6309 | szt | RAL7015_DS |  | P
702-122 | MBC-P-KP-OH-600*585*700 Podstawa z wysuwaną kasetą, skrajna prawa, wersja FAT ze stali nierdzewnej 1.4301 (AISI 304) | MBC-P-KP-OH-600*585*700 Base with cassette, rightmost, FAT version, stainless steel 1.4301 (AISI 304) | 5407 | szt | RAL7015_DS |  | P
702-123 | MBC-P-KP-OH-800*585*700 Podstawa z wysuwaną kasetą, skrajna prawa, wersja FAT ze stali nierdzewnej 1.4301 (AISI 304) | MBC-P-KP-OH-800*585*700 Base with cassette, rightmost, FAT version, stainless steel 1.4301 (AISI 304) | 6584 | szt | RAL7015_DS |  | P
702-124 | MBC-P-KP-OH-1000*585*700 Podstawa z wysuwaną kasetą, skrajna prawa, wersja FAT ze stali nierdzewnej 1.4301 (AISI 304) | MBC-P-KP-OH-1000*585*700 Base with cassette, rightmost, FAT version, stainless steel 1.4301 (AISI 304) | 7761 | szt | RAL7015_DS |  | P
702-201 | MBC-P-KZ-KO-600*585*500 Podstawa z wysuwaną kasetą, wolnostojąca, wersja STANDARD ze stali kwasoodpornej 1.4404 (AISI 316L) | MBC-P-KZ-KO-600*585*500 Base with cassette, free-standing, STANDARD version, acid-resistant steel 1.4404 (AISI 316L) | 6124 | szt | RAL7015_DS |  | P
702-202 | MBC-P-KZ-KO-800*585*500 Podstawa z wysuwaną kasetą, wolnostojąca, wersja STANDARD ze stali kwasoodpornej 1.4404 (AISI 316L) | MBC-P-KZ-KO-800*585*500 Base with cassette, free-standing, STANDARD version, acid-resistant steel 1.4404 (AISI 316L) | 7532 | szt | RAL7015_DS |  | P
702-203 | MBC-P-KZ-KO-1000*585*500 Podstawa z wysuwaną kasetą, wolnostojąca, wersja STANDARD ze stali kwasoodpornej 1.4404 (AISI 316L) | MBC-P-KZ-KO-1000*585*500 Base with cassette, free-standing, STANDARD version, acid-resistant steel 1.4404 (AISI 316L) | 8941 | szt | RAL7015_DS |  | P
702-204 | MBC-P-KZ-KO-600*585*700 Podstawa z wysuwaną kasetą, wolnostojąca, wersja FAT ze stali kwasoodpornej 1.4404 (AISI 316L) | MBC-P-KZ-KO-600*585*700 Base with cassette, free-standing, FAT version, acid-resistant steel 1.4404 (AISI 316L) | 7661 | szt | RAL7015_DS |  | P
702-205 | MBC-P-KZ-KO-800*585*700 Podstawa z wysuwaną kasetą, wolnostojąca, wersja FAT ze stali kwasoodpornej 1.4404 (AISI 316L) | MBC-P-KZ-KO-800*585*700 Base with cassette, free-standing, FAT version, acid-resistant steel 1.4404 (AISI 316L) | 9330 | szt | RAL7015_DS |  | P
702-206 | MBC-P-KZ-KO-1000*585*700 Podstawa z wysuwaną kasetą, wolnostojąca, wersja FAT ze stali kwasoodpornej 1.4404 (AISI 316L) | MBC-P-KZ-KO-1000*585*700 Base with cassette, free-standing, FAT version, acid-resistant steel 1.4404 (AISI 316L) | 10998 | szt | RAL7015_DS |  | P
702-207 | MBC-P-KW-KO-600*585*500 Podstawa z wysuwaną kasetą, wewnętrzna, wersja STANDARD ze stali kwasoodpornej 1.4404 (AISI 316L) | MBC-P-KW-KO-600*585*500 Base with cassette, internal, STANDARD version, acid-resistant steel 1.4404 (AISI 316L) | 6124 | szt | RAL7015_DS |  | P
702-208 | MBC-P-KW-KO-800*585*500 Podstawa z wysuwaną kasetą, wewnętrzna, wersja STANDARD ze stali kwasoodpornej 1.4404 (AISI 316L) | MBC-P-KW-KO-800*585*500 Base with cassette, internal, STANDARD version, acid-resistant steel 1.4404 (AISI 316L) | 7532 | szt | RAL7015_DS |  | P
702-209 | MBC-P-KW-KO-1000*585*500 Podstawa z wysuwaną kasetą, wewnętrzna, wersja STANDARD ze stali kwasoodpornej 1.4404 (AISI 316L) | MBC-P-KW-KO-1000*585*500 Base with cassette, internal, STANDARD version, acid-resistant steel 1.4404 (AISI 316L) | 8941 | szt | RAL7015_DS |  | P
702-210 | MBC-P-KW-KO-600*585*700 Podstawa z wysuwaną kasetą, wewnętrzna, wersja FAT ze stali kwasoodpornej 1.4404 (AISI 316L) | MBC-P-KW-KO-600*585*700 Base with cassette, internal, FAT version, acid-resistant steel 1.4404 (AISI 316L) | 7661 | szt | RAL7015_DS |  | P
702-211 | MBC-P-KW-KO-800*585*700 Podstawa z wysuwaną kasetą, wewnętrzna, wersja FAT ze stali kwasoodpornej 1.4404 (AISI 316L) | MBC-P-KW-KO-800*585*700 Base with cassette, internal, FAT version, acid-resistant steel 1.4404 (AISI 316L) | 9330 | szt | RAL7015_DS |  | P
702-212 | MBC-P-KW-KO-1000*585*700 Podstawa z wysuwaną kasetą, wewnętrzna, wersja FAT ze stali kwasoodpornej 1.4404 (AISI 316L) | MBC-P-KW-KO-1000*585*700 Base with cassette, internal, FAT version, acid-resistant steel 1.4404 (AISI 316L) | 10998 | szt | RAL7015_DS |  | P
702-213 | MBC-P-KL-KO-600*585*500 Podstawa z wysuwaną kasetą, skrajna lewa, wersja STANDARD ze stali kwasoodpornej 1.4404 (AISI 316L) | MBC-P-KL-KO-600*585*500 Base with cassette, leftmost, STANDARD version, acid-resistant steel 1.4404 (AISI 316L) | 6124 | szt | RAL7015_DS |  | P
702-214 | MBC-P-KL-KO-800*585*500 Podstawa z wysuwaną kasetą, skrajna lewa, wersja STANDARD ze stali kwasoodpornej 1.4404 (AISI 316L) | MBC-P-KL-KO-800*585*500 Base with cassette, leftmost, STANDARD version, acid-resistant steel 1.4404 (AISI 316L) | 7532 | szt | RAL7015_DS |  | P
702-215 | MBC-P-KL-KO-1000*585*500 Podstawa z wysuwaną kasetą, skrajna lewa, wersja STANDARD ze stali kwasoodpornej 1.4404 (AISI 316L) | MBC-P-KL-KO-1000*585*500 Base with cassette, leftmost, STANDARD version, acid-resistant steel 1.4404 (AISI 316L) | 8941 | szt | RAL7015_DS |  | P
702-216 | MBC-P-KL-KO-600*585*700 Podstawa z wysuwaną kasetą, skrajna lewa, wersja FAT ze stali kwasoodpornej 1.4404 (AISI 316L) | MBC-P-KL-KO-600*585*700 Base with cassette, leftmost, FAT version, acid-resistant steel 1.4404 (AISI 316L) | 7661 | szt | RAL7015_DS |  | P
702-217 | MBC-P-KL-KO-800*585*700 Podstawa z wysuwaną kasetą, skrajna lewa, wersja FAT ze stali kwasoodpornej 1.4404 (AISI 316L) | MBC-P-KL-KO-800*585*700 Base with cassette, leftmost, FAT version, acid-resistant steel 1.4404 (AISI 316L) | 9330 | szt | RAL7015_DS |  | P
702-218 | MBC-P-KL-KO-1000*585*700 Podstawa z wysuwaną kasetą, skrajna lewa, wersja FAT ze stali kwasoodpornej 1.4404 (AISI 316L) | MBC-P-KL-KO-1000*585*700 Base with cassette, leftmost, FAT version, acid-resistant steel 1.4404 (AISI 316L) | 10998 | szt | RAL7015_DS |  | P
702-219 | MBC-P-KP-KO-600*585*500 Podstawa z wysuwaną kasetą, skrajna prawa, wersja STANDARD ze stali kwasoodpornej 1.4404 (AISI 316L) | MBC-P-KP-KO-600*585*500 Base with cassette, rightmost, STANDARD version, acid-resistant steel 1.4404 (AISI 316L) | 6124 | szt | RAL7015_DS |  | P
702-220 | MBC-P-KP-KO-800*585*500 Podstawa z wysuwaną kasetą, skrajna prawa, wersja STANDARD ze stali kwasoodpornej 1.4404 (AISI 316L) | MBC-P-KP-KO-800*585*500 Base with cassette, rightmost, STANDARD version, acid-resistant steel 1.4404 (AISI 316L) | 7532 | szt | RAL7015_DS |  | P
702-221 | MBC-P-KP-KO-1000*585*500 Podstawa z wysuwaną kasetą, skrajna prawa, wersja STANDARD ze stali kwasoodpornej 1.4404 (AISI 316L) | MBC-P-KP-KO-1000*585*500 Base with cassette, rightmost, STANDARD version, acid-resistant steel 1.4404 (AISI 316L) | 8941 | szt | RAL7015_DS |  | P
702-222 | MBC-P-KP-KO-600*585*700 Podstawa z wysuwaną kasetą, skrajna prawa, wersja FAT ze stali kwasoodpornej 1.4404 (AISI 316L) | MBC-P-KP-KO-600*585*700 Base with cassette, rightmost, FAT version, acid-resistant steel 1.4404 (AISI 316L) | 7661 | szt | RAL7015_DS |  | P
702-223 | MBC-P-KP-KO-800*585*700 Podstawa z wysuwaną kasetą, skrajna prawa, wersja FAT ze stali kwasoodpornej 1.4404 (AISI 316L) | MBC-P-KP-KO-800*585*700 Base with cassette, rightmost, FAT version, acid-resistant steel 1.4404 (AISI 316L) | 9330 | szt | RAL7015_DS |  | P
702-224 | MBC-P-KP-KO-1000*585*700 Podstawa z wysuwaną kasetą, skrajna prawa, wersja FAT ze stali kwasoodpornej 1.4404 (AISI 316L) | MBC-P-KP-KO-1000*585*700 Base with cassette, rightmost, FAT version, acid-resistant steel 1.4404 (AISI 316L) | 10998 | szt | RAL7015_DS |  | P
703-001 | MBC-CS-800*50*250 Cokół niski, wersja SLIM z blachy stalowej | MBC-CS-800*50*250 Low plinth, SLIM version made of steel plate | 442 | szt | RAL7015_DS |  | P
703-002 | MBC-CS-1000*50*250 Cokół niski, wersja SLIM z blachy stalowej | MBC-CS-1000*50*250 Low plinth, SLIM version made of steel plate | 546 | szt | RAL7015_DS |  | P
703-003 | MBC-CS-1200*50*250 Cokół niski, wersja SLIM z blachy stalowej | MBC-CS-1200*50*250 Low plinth, SLIM version made of steel plate | 650 | szt | RAL7015_DS |  | P
703-004 | MBC-CS-600*50*500 Cokół niski, wersja STANDARD z blachy stalowej | MBC-CS-600*50*500 Low plinth, STANDARD version made of steel plate | 621 | szt | RAL7015_DS |  | P
703-005 | MBC-CS-800*50*500 Cokół niski, wersja STANDARD z blachy stalowej | MBC-CS-800*50*500 Low plinth, STANDARD version made of steel plate | 812 | szt | RAL7015_DS |  | P
703-006 | MBC-CS-1000*50*500 Cokół niski, wersja STANDARD z blachy stalowej | MBC-CS-1000*50*500 Low plinth, STANDARD version made of steel plate | 1006 | szt | RAL7015_DS |  | P
703-007 | MBC-CS-1200*50*500 Cokół niski, wersja STANDARD z blachy stalowej | MBC-CS-1200*50*500 Low plinth, STANDARD version made of steel plate | 1199 | szt | RAL7015_DS |  | P
703-008 | MBC-CS-1400*50*500 Cokół niski, wersja STANDARD z blachy stalowej | MBC-CS-1400*50*500 Low plinth, STANDARD version made of steel plate | 1391 | szt | RAL7015_DS |  | P
703-009 | MBC-CS-600*50*700 Cokół niski, wersja FAT z blachy stalowej | MBC-CS-600*50*700 Low plinth, FAT version made of steel plate | 847 | szt | RAL7015_DS |  | P
703-010 | MBC-CS-800*50*700 Cokół niski, wersja FAT z blachy stalowej | MBC-CS-800*50*700 Low plinth, FAT version made of steel plate | 1111 | szt | RAL7015_DS |  | P
703-011 | MBC-CS-1000*50*700 Cokół niski, wersja FAT z blachy stalowej | MBC-CS-1000*50*700 Low plinth, FAT version made of steel plate | 1375 | szt | RAL7015_DS |  | P
703-012 | MBC-CS-1200*50*700 Cokół niski, wersja FAT z blachy stalowej | MBC-CS-1200*50*700 Low plinth, FAT version made of steel plate | 1634 | szt | RAL7015_DS |  | P
703-013 | MBC-CS-1400*50*700 Cokół niski, wersja FAT z blachy stalowej | MBC-CS-1400*50*700 Low plinth, FAT version made of steel plate | 1898 | szt | RAL7015_DS |  | P
703-014 | MBC-CS-800*100*250 Cokół średni, wersja SLIM z blachy stalowej | MBC-CS-800*100*250 Medium plinth, SLIM version made of steel plate | 533 | szt | RAL7015_DS |  | P
703-015 | MBC-CS-1000*100*250 Cokół średni, wersja SLIM z blachy stalowej | MBC-CS-1000*100*250 Medium plinth, SLIM version made of steel plate | 655 | szt | RAL7015_DS |  | P
703-016 | MBC-CS-1200*100*250 Cokół średni, wersja SLIM z blachy stalowej | MBC-CS-1200*100*250 Medium plinth, SLIM version made of steel plate | 777 | szt | RAL7015_DS |  | P
703-017 | MBC-CS-600*100*500 Cokół średni, wersja STANDARD z blachy stalowej | MBC-CS-600*100*500 Medium plinth, STANDARD version made of steel plate | 717 | szt | RAL7015_DS |  | P
703-018 | MBC-CS-800*100*500 Cokół średni, wersja STANDARD z blachy stalowej | MBC-CS-800*100*500 Medium plinth, STANDARD version made of steel plate | 926 | szt | RAL7015_DS |  | P
703-019 | MBC-CS-1000*100*500 Cokół średni, wersja STANDARD z blachy stalowej | MBC-CS-1000*100*500 Medium plinth, STANDARD version made of steel plate | 1138 | szt | RAL7015_DS |  | P
703-020 | MBC-CS-1200*100*500 Cokół średni, wersja STANDARD z blachy stalowej | MBC-CS-1200*100*500 Medium plinth, STANDARD version made of steel plate | 1346 | szt | RAL7015_DS |  | P
703-021 | MBC-CS-1400*100*500 Cokół średni, wersja STANDARD z blachy stalowej | MBC-CS-1400*100*500 Medium plinth, STANDARD version made of steel plate | 1557 | szt | RAL7015_DS |  | P
703-022 | MBC-CS-600*100*700 Cokół średni, wersja FAT z blachy stalowej | MBC-CS-600*100*700 Medium plinth, FAT version made of steel plate | 961 | szt | RAL7015_DS |  | P
703-023 | MBC-CS-800*100*700 Cokół średni, wersja FAT z blachy stalowej | MBC-CS-800*100*700 Medium plinth, FAT version made of steel plate | 1241 | szt | RAL7015_DS |  | P
703-024 | MBC-CS-1000*100*700 Cokół średni, wersja FAT z blachy stalowej | MBC-CS-1000*100*700 Medium plinth, FAT version made of steel plate | 1522 | szt | RAL7015_DS |  | P
703-025 | MBC-CS-1200*100*700 Cokół średni, wersja FAT z blachy stalowej | MBC-CS-1200*100*700 Medium plinth, FAT version made of steel plate | 1801 | szt | RAL7015_DS |  | P
703-026 | MBC-CS-1400*100*700 Cokół średni, wersja FAT z blachy stalowej | MBC-CS-1400*100*700 Medium plinth, FAT version made of steel plate | 2081 | szt | RAL7015_DS |  | P
703-027 | MBC-CS-800*260*250 Cokół wysoki, wersja SLIM z blachy stalowej | MBC-CS-800*260*250 High plinth, SLIM version made of steel plate | 828 | szt | RAL7015_DS |  | P
703-028 | MBC-CS-1000*260*250 Cokół wysoki, wersja SLIM z blachy stalowej | MBC-CS-1000*260*250 High plinth, SLIM version made of steel plate | 1006 | szt | RAL7015_DS |  | P
703-029 | MBC-CS-1200*260*250 Cokół wysoki, wersja SLIM z blachy stalowej | MBC-CS-1200*260*250 High plinth, SLIM version made of steel plate | 1184 | szt | RAL7015_DS |  | P
703-030 | MBC-CS-600*260*500 Cokół wysoki, wersja STANDARD z blachy stalowej | MBC-CS-600*260*500 High plinth, STANDARD version made of steel plate | 1025 | szt | RAL7015_DS |  | P
703-031 | MBC-CS-800*260*500 Cokół wysoki, wersja STANDARD z blachy stalowej | MBC-CS-800*260*500 High plinth, STANDARD version made of steel plate | 1291 | szt | RAL7015_DS |  | P
703-032 | MBC-CS-1000*260*500 Cokół wysoki, wersja STANDARD z blachy stalowej | MBC-CS-1000*260*500 High plinth, STANDARD version made of steel plate | 1557 | szt | RAL7015_DS |  | P
703-033 | MBC-CS-1200*260*500 Cokół wysoki, wersja STANDARD z blachy stalowej | MBC-CS-1200*260*500 High plinth, STANDARD version made of steel plate | 1823 | szt | RAL7015_DS |  | P
703-034 | MBC-CS-1400*260*500 Cokół wysoki, wersja STANDARD z blachy stalowej | MBC-CS-1400*260*500 High plinth, STANDARD version made of steel plate | 2088 | szt | RAL7015_DS |  | P
703-035 | MBC-CS-600*260*700 Cokół wysoki, wersja FAT z blachy stalowej | MBC-CS-600*260*700 High plinth, FAT version made of steel plate | 1325 | szt | RAL7015_DS |  | P
703-036 | MBC-CS-800*260*700 Cokół wysoki, wersja FAT z blachy stalowej | MBC-CS-800*260*700 High plinth, FAT version made of steel plate | 1663 | szt | RAL7015_DS |  | P
703-037 | MBC-CS-1000*260*700 Cokół wysoki, wersja FAT z blachy stalowej | MBC-CS-1000*260*700 High plinth, FAT version made of steel plate | 1998 | szt | RAL7015_DS |  | P
703-038 | MBC-CS-1200*260*700 Cokół wysoki, wersja FAT z blachy stalowej | MBC-CS-1200*260*700 High plinth, FAT version made of steel plate | 2333 | szt | RAL7015_DS |  | P
703-039 | MBC-CS-1400*260*700 Cokół wysoki, wersja FAT z blachy stalowej | MBC-CS-1400*260*700 High plinth, FAT version made of steel plate | 2668 | szt | RAL7015_DS |  | P
703-040 | MBC-CS-L-588*50*484 Cokół niski, klin kąt 30 stopni, wersja STANDARD z blachy stalowej | MBC-CS-L-588*50*484 Low plinth, wedge angle 30 degrees, STANDARD version made of steel plate | 828 | szt | RAL7015_DS |  | P
703-041 | MBC-CS-L-691*50*676 Cokół niski, klin kąt 30 stopni, wersja FAT z blachy stalowej | MBC-CS-L-691*50*676 Low plinth, wedge angle 30 degrees, FAT version made of steel plate | 1312 | szt | RAL7015_DS |  | P
703-042 | MBC-CS-L-588*100*484 Cokół średni, klin kąt 30 stopni, wersja STANDARD z blachy stalowej | MBC-CS-L-588*100*484 Medium plinth, wedge angle 30 degrees, STANDARD version made of steel plate | 959 | szt | RAL7015_DS |  | P
703-043 | MBC-CS-L-691*100*676 Cokół średni, klin kąt 30 stopni, wersja FAT z blachy stalowej | MBC-CS-L-691*100*676 Medium plinth, wedge angle 30 degrees, FAT version made of steel plate | 1479 | szt | RAL7015_DS |  | P
703-044 | MBC-CS-L-588*260*484 Cokół wysoki, klin kąt 30 stopni, wersja STANDARD z blachy stalowej | MBC-CS-L-588*260*484 High plinth, wedge angle 30 degrees, STANDARD version made of steel plate | 1380 | szt | RAL7015_DS |  | P
703-045 | MBC-CS-L-691*260*676 Cokół wysoki, klin kąt 30 stopni, wersja FAT z blachy stalowej | MBC-CS-L-691*260*676 High plinth, wedge angle 30 degrees, FAT version made of steel plate | 2014 | szt | RAL7015_DS |  | P
703-046 | MBC-CS-LL-846*50*462 Cokół niski, klin kąt 45 stopni, wersja STANDARD z blachy stalowej | MBC-CS-LL-846*50*462 Low plinth, wedge angle 45 degrees, STANDARD version made of steel plate | 1116 | szt | RAL7015_DS |  | P
703-047 | MBC-CS-LL-999*50*647 Cokół niski, klin kąt 45 stopni, wersja FAT z blachy stalowej | MBC-CS-LL-999*50*647 Low plinth, wedge angle 45 degrees, FAT version made of steel plate | 1784 | szt | RAL7015_DS |  | P
703-048 | MBC-CS-LL-846*100*462 Cokół średni, klin kąt 45 stopni, wersja STANDARD z blachy stalowej | MBC-CS-LL-846*100*462 Medium plinth, wedge angle 45 degrees, STANDARD version made of steel plate | 1277 | szt | RAL7015_DS |  | P
703-049 | MBC-CS-LL-999*100*647 Cokół średni, klin kąt 45 stopni, wersja FAT z blachy stalowej | MBC-CS-LL-999*100*647 Medium plinth, wedge angle 45 degrees, FAT version made of steel plate | 1985 | szt | RAL7015_DS |  | P
703-050 | MBC-CS-LL-846*260*462 Cokół wysoki, klin kąt 45 stopni, wersja STANDARD z blachy stalowej | MBC-CS-LL-846*260*462 High plinth, wedge angle 45 degrees, STANDARD version made of steel plate | 1790 | szt | RAL7015_DS |  | P
703-051 | MBC-CS-LL-999*260*647 Cokół wysoki, klin kąt 45 stopni, wersja FAT z blachy stalowej | MBC-CS-LL-999*260*647 High plinth, wedge angle 45 degrees, FAT version made of steel plate | 2631 | szt | RAL7015_DS |  | P
703-101 | MBC-CS-N-OH-800*50*250 Cokół niski, wersja SLIM ze stali nierdzewnej 1.4301 (AISI 304) | MBC-CS-N-OH-800*50*250 Low plinth, SLIM version, stainless steel 1.4301 (AISI 304) | 948 | szt | SZLIF |  | P
703-102 | MBC-CS-N-OH-1000*50*250 Cokół niski, wersja SLIM ze stali nierdzewnej 1.4301 (AISI 304) | MBC-CS-N-OH-1000*50*250 Low plinth, SLIM version, stainless steel 1.4301 (AISI 304) | 1173 | szt | SZLIF |  | P
703-103 | MBC-CS-N-OH-1200*50*250 Cokół niski, wersja SLIM ze stali nierdzewnej 1.4301 (AISI 304) | MBC-CS-N-OH-1200*50*250 Low plinth, SLIM version, stainless steel 1.4301 (AISI 304) | 1398 | szt | SZLIF |  | P
703-104 | MBC-CS-N-OH-600*50*500 Cokół niski, wersja STANDARD ze stali nierdzewnej 1.4301 (AISI 304) | MBC-CS-N-OH-600*50*500 Low plinth, STANDARD version, stainless steel 1.4301 (AISI 304) | 1331 | szt | SZLIF |  | P
703-105 | MBC-CS-N-OH-800*50*500 Cokół niski, wersja STANDARD ze stali nierdzewnej 1.4301 (AISI 304) | MBC-CS-N-OH-800*50*500 Low plinth, STANDARD version, stainless steel 1.4301 (AISI 304) | 1746 | szt | SZLIF |  | P
703-106 | MBC-CS-N-OH-1000*50*500 Cokół niski, wersja STANDARD ze stali nierdzewnej 1.4301 (AISI 304) | MBC-CS-N-OH-1000*50*500 Low plinth, STANDARD version, stainless steel 1.4301 (AISI 304) | 2159 | szt | SZLIF |  | P
703-107 | MBC-CS-N-OH-1200*50*500 Cokół niski, wersja STANDARD ze stali nierdzewnej 1.4301 (AISI 304) | MBC-CS-N-OH-1200*50*500 Low plinth, STANDARD version, stainless steel 1.4301 (AISI 304) | 2569 | szt | SZLIF |  | P
703-108 | MBC-CS-N-OH-1400*50*500 Cokół niski, wersja STANDARD ze stali nierdzewnej 1.4301 (AISI 304) | MBC-CS-N-OH-1400*50*500 Low plinth, STANDARD version, stainless steel 1.4301 (AISI 304) | 2985 | szt | SZLIF |  | P
703-109 | MBC-CS-N-OH-600*50*700 Cokół niski, wersja FAT ze stali nierdzewnej 1.4301 (AISI 304) | MBC-CS-N-OH-600*50*700 Low plinth, FAT version, stainless steel 1.4301 (AISI 304) | 1822 | szt | SZLIF |  | P
703-110 | MBC-CS-N-OH-800*50*700 Cokół niski, wersja FAT ze stali nierdzewnej 1.4301 (AISI 304) | MBC-CS-N-OH-800*50*700 Low plinth, FAT version, stainless steel 1.4301 (AISI 304) | 2383 | szt | SZLIF |  | P
703-111 | MBC-CS-N-OH-1000*50*700 Cokół niski, wersja FAT ze stali nierdzewnej 1.4301 (AISI 304) | MBC-CS-N-OH-1000*50*700 Low plinth, FAT version, stainless steel 1.4301 (AISI 304) | 2946 | szt | SZLIF |  | P
703-112 | MBC-CS-N-OH-1200*50*700 Cokół niski, wersja FAT ze stali nierdzewnej 1.4301 (AISI 304) | MBC-CS-N-OH-1200*50*700 Low plinth, FAT version, stainless steel 1.4301 (AISI 304) | 3510 | szt | SZLIF |  | P
703-113 | MBC-CS-N-OH-1400*50*700 Cokół niski, wersja FAT ze stali nierdzewnej 1.4301 (AISI 304) | MBC-CS-N-OH-1400*50*700 Low plinth, FAT version, stainless steel 1.4301 (AISI 304) | 4073 | szt | SZLIF |  | P
703-114 | MBC-CS-S-OH-800*100*250 Cokół średni, wersja SLIM ze stali nierdzewnej 1.4301 (AISI 304) | MBC-CS-S-OH-800*100*250 Medium plinth, SLIM version, stainless steel 1.4301 (AISI 304) | 1145 | szt | SZLIF |  | P
703-115 | MBC-CS-S-OH-1000*100*250 Cokół średni, wersja SLIM ze stali nierdzewnej 1.4301 (AISI 304) | MBC-CS-S-OH-1000*100*250 Medium plinth, SLIM version, stainless steel 1.4301 (AISI 304) | 1406 | szt | SZLIF |  | P
703-116 | MBC-CS-S-OH-1200*100*250 Cokół średni, wersja SLIM ze stali nierdzewnej 1.4301 (AISI 304) | MBC-CS-S-OH-1200*100*250 Medium plinth, SLIM version, stainless steel 1.4301 (AISI 304) | 1672 | szt | SZLIF |  | P
703-117 | MBC-CS-S-OH-600*100*500 Cokół średni, wersja STANDARD ze stali nierdzewnej 1.4301 (AISI 304) | MBC-CS-S-OH-600*100*500 Medium plinth, STANDARD version, stainless steel 1.4301 (AISI 304) | 1540 | szt | SZLIF |  | P
703-118 | MBC-CS-S-OH-800*100*500 Cokół średni, wersja STANDARD ze stali nierdzewnej 1.4301 (AISI 304) | MBC-CS-S-OH-800*100*500 Medium plinth, STANDARD version, stainless steel 1.4301 (AISI 304) | 1991 | szt | SZLIF |  | P
703-119 | MBC-CS-S-OH-1000*100*500 Cokół średni, wersja STANDARD ze stali nierdzewnej 1.4301 (AISI 304) | MBC-CS-S-OH-1000*100*500 Medium plinth, STANDARD version, stainless steel 1.4301 (AISI 304) | 2440 | szt | SZLIF |  | P
703-120 | MBC-CS-S-OH-1200*100*500 Cokół średni, wersja STANDARD ze stali nierdzewnej 1.4301 (AISI 304) | MBC-CS-S-OH-1200*100*500 Medium plinth, STANDARD version, stainless steel 1.4301 (AISI 304) | 2890 | szt | SZLIF |  | P
703-121 | MBC-CS-S-OH-1400*100*500 Cokół średni, wersja STANDARD ze stali nierdzewnej 1.4301 (AISI 304) | MBC-CS-S-OH-1400*100*500 Medium plinth, STANDARD version, stainless steel 1.4301 (AISI 304) | 3341 | szt | SZLIF |  | P
703-122 | MBC-CS-S-OH-600*100*700 Cokół średni, wersja FAT ze stali nierdzewnej 1.4301 (AISI 304) | MBC-CS-S-OH-600*100*700 Medium plinth, FAT version, stainless steel 1.4301 (AISI 304) | 2064 | szt | SZLIF |  | P
703-123 | MBC-CS-S-OH-800*100*700 Cokół średni, wersja FAT ze stali nierdzewnej 1.4301 (AISI 304) | MBC-CS-S-OH-800*100*700 Medium plinth, FAT version, stainless steel 1.4301 (AISI 304) | 2666 | szt | SZLIF |  | P
703-124 | MBC-CS-S-OH-1000*100*700 Cokół średni, wersja FAT ze stali nierdzewnej 1.4301 (AISI 304) | MBC-CS-S-OH-1000*100*700 Medium plinth, FAT version, stainless steel 1.4301 (AISI 304) | 3265 | szt | SZLIF |  | P
703-125 | MBC-CS-S-OH-1200*100*700 Cokół średni, wersja FAT ze stali nierdzewnej 1.4301 (AISI 304) | MBC-CS-S-OH-1200*100*700 Medium plinth, FAT version, stainless steel 1.4301 (AISI 304) | 3866 | szt | SZLIF |  | P
703-126 | MBC-CS-S-OH-1400*100*700 Cokół średni, wersja FAT ze stali nierdzewnej 1.4301 (AISI 304) | MBC-CS-S-OH-1400*100*700 Medium plinth, FAT version, stainless steel 1.4301 (AISI 304) | 4467 | szt | SZLIF |  | P
703-127 | MBC-CS-W-OH-800*260*250 Cokół wysoki, wersja SLIM ze stali nierdzewnej 1.4301 (AISI 304) | MBC-CS-W-OH-800*260*250 High plinth, SLIM version, stainless steel 1.4301 (AISI 304) | 1776 | szt | SZLIF |  | P
703-128 | MBC-CS-W-OH-1000*260*250 Cokół wysoki, wersja SLIM ze stali nierdzewnej 1.4301 (AISI 304) | MBC-CS-W-OH-1000*260*250 High plinth, SLIM version, stainless steel 1.4301 (AISI 304) | 2159 | szt | SZLIF |  | P
703-129 | MBC-CS-W-OH-1200*260*250 Cokół wysoki, wersja SLIM ze stali nierdzewnej 1.4301 (AISI 304) | MBC-CS-W-OH-1200*260*250 High plinth, SLIM version, stainless steel 1.4301 (AISI 304) | 2542 | szt | SZLIF |  | P
703-130 | MBC-CS-W-OH-600*260*500 Cokół wysoki, wersja STANDARD ze stali nierdzewnej 1.4301 (AISI 304) | MBC-CS-W-OH-600*260*500 High plinth, STANDARD version, stainless steel 1.4301 (AISI 304) | 2201 | szt | SZLIF |  | P
703-131 | MBC-CS-W-OH-800*260*500 Cokół wysoki, wersja STANDARD ze stali nierdzewnej 1.4301 (AISI 304) | MBC-CS-W-OH-800*260*500 High plinth, STANDARD version, stainless steel 1.4301 (AISI 304) | 2770 | szt | SZLIF |  | P
703-132 | MBC-CS-W-OH-1000*260*500 Cokół wysoki, wersja STANDARD ze stali nierdzewnej 1.4301 (AISI 304) | MBC-CS-W-OH-1000*260*500 High plinth, STANDARD version, stainless steel 1.4301 (AISI 304) | 3341 | szt | SZLIF |  | P
703-133 | MBC-CS-W-OH-1200*260*500 Cokół wysoki, wersja STANDARD ze stali nierdzewnej 1.4301 (AISI 304) | MBC-CS-W-OH-1200*260*500 High plinth, STANDARD version, stainless steel 1.4301 (AISI 304) | 3911 | szt | SZLIF |  | P
703-134 | MBC-CS-W-OH-1400*260*500 Cokół wysoki, wersja STANDARD ze stali nierdzewnej 1.4301 (AISI 304) | MBC-CS-W-OH-1400*260*500 High plinth, STANDARD version, stainless steel 1.4301 (AISI 304) | 4482 | szt | SZLIF |  | P
703-135 | MBC-CS-W-OH-600*260*700 Cokół wysoki, wersja FAT ze stali nierdzewnej 1.4301 (AISI 304) | MBC-CS-W-OH-600*260*700 High plinth, FAT version, stainless steel 1.4301 (AISI 304) | 2845 | szt | SZLIF |  | P
703-136 | MBC-CS-W-OH-800*260*700 Cokół wysoki, wersja FAT ze stali nierdzewnej 1.4301 (AISI 304) | MBC-CS-W-OH-800*260*700 High plinth, FAT version, stainless steel 1.4301 (AISI 304) | 3567 | szt | SZLIF |  | P
703-137 | MBC-CS-W-OH-1000*260*700 Cokół wysoki, wersja FAT ze stali nierdzewnej 1.4301 (AISI 304) | MBC-CS-W-OH-1000*260*700 High plinth, FAT version, stainless steel 1.4301 (AISI 304) | 4287 | szt | SZLIF |  | P
703-138 | MBC-CS-W-OH-1200*260*700 Cokół wysoki, wersja FAT ze stali nierdzewnej 1.4301 (AISI 304) | MBC-CS-W-OH-1200*260*700 High plinth, FAT version, stainless steel 1.4301 (AISI 304) | 5009 | szt | SZLIF |  | P
703-139 | MBC-CS-W-OH-1400*260*700 Cokół wysoki, wersja FAT ze stali nierdzewnej 1.4301 (AISI 304) | MBC-CS-W-OH-1400*260*700 High plinth, FAT version, stainless steel 1.4301 (AISI 304) | 5729 | szt | SZLIF |  | P
703-140 | MBC-CS-N-OH-588*50*484 Cokół niski, klin kąt 30 stopni, wersja STANDARD ze stali nierdzewnej 1.4301 (AISI 304) | MBC-CS-N-OH-588*50*484 Low plinth, wedge angle 30 degrees, STANDARD version, stainless steel 1.4301 (AISI 304) | 1777 | szt | SZLIF |  | P
703-141 | MBC-CS-N-OH-691*50*676 Cokół niski, klin kąt 30 stopni, wersja FAT ze stali nierdzewnej 1.4301 (AISI 304) | MBC-CS-N-OH-691*50*676 Low plinth, wedge angle 30 degrees, FAT version, stainless steel 1.4301 (AISI 304) | 2814 | szt | SZLIF |  | P
703-142 | MBC-CS-S-OH-588*100*484 Cokół średni, klin kąt 30 stopni, wersja STANDARD ze stali nierdzewnej 1.4301 (AISI 304) | MBC-CS-S-OH-588*100*484 Medium plinth, wedge angle 30 degrees, STANDARD version, stainless steel 1.4301 (AISI 304) | 2059 | szt | SZLIF |  | P
703-143 | MBC-CS-S-OH-691*100*676 Cokół średni, klin kąt 30 stopni, wersja FAT ze stali nierdzewnej 1.4301 (AISI 304) | MBC-CS-S-OH-691*100*676 Medium plinth, wedge angle 30 degrees, FAT version, stainless steel 1.4301 (AISI 304) | 3174 | szt | SZLIF |  | P
703-144 | MBC-CS-W-OH-588*260*484 Cokół wysoki, klin kąt 30 stopni, wersja STANDARD ze stali nierdzewnej 1.4301 (AISI 304) | MBC-CS-W-OH-588*260*484 High plinth, wedge angle 30 degrees, STANDARD version, stainless steel 1.4301 (AISI 304) | 2961 | szt | SZLIF |  | P
703-145 | MBC-CS-W-OH-691*260*676 Cokół wysoki, klin kąt 30 stopni, wersja FAT ze stali nierdzewnej 1.4301 (AISI 304) | MBC-CS-W-OH-691*260*676 High plinth, wedge angle 30 degrees, FAT version, stainless steel 1.4301 (AISI 304) | 4321 | szt | SZLIF |  | P
703-146 | MBC-CS-N-OH-846*50*462 Cokół niski, klin kąt 45 stopni, wersja STANDARD ze stali nierdzewnej 1.4301 (AISI 304) | MBC-CS-N-OH-846*50*462 Low plinth, wedge angle 45 degrees, STANDARD version, stainless steel 1.4301 (AISI 304) | 2398 | szt | SZLIF |  | P
703-147 | MBC-CS-N-OH-999*50*647 Cokół niski, klin kąt 45 stopni, wersja FAT ze stali nierdzewnej 1.4301 (AISI 304) | MBC-CS-N-OH-999*50*647 Low plinth, wedge angle 45 degrees, FAT version, stainless steel 1.4301 (AISI 304) | 3830 | szt | SZLIF |  | P
703-148 | MBC-CS-S-OH-846*100*462 Cokół średni, klin kąt 45 stopni, wersja STANDARD ze stali nierdzewnej 1.4301 (AISI 304) | MBC-CS-S-OH-846*100*462 Medium plinth, wedge angle 45 degrees, STANDARD version, stainless steel 1.4301 (AISI 304) | 2742 | szt | SZLIF |  | P
703-149 | MBC-CS-S-OH-999*100*647 Cokół średni, klin kąt 45 stopni, wersja FAT ze stali nierdzewnej 1.4301 (AISI 304) | MBC-CS-S-OH-999*100*647 Medium plinth, wedge angle 45 degrees, FAT version, stainless steel 1.4301 (AISI 304) | 4262 | szt | SZLIF |  | P
703-150 | MBC-CS-W-OH-846*260*462 Cokół wysoki, klin kąt 45 stopni, wersja STANDARD ze stali nierdzewnej 1.4301 (AISI 304) | MBC-CS-W-OH-846*260*462 High plinth, wedge angle 45 degrees, STANDARD version, stainless steel 1.4301 (AISI 304) | 3842 | szt | SZLIF |  | P
703-151 | MBC-CS-W-OH-999*260*647 Cokół wysoki, klin kąt 45 stopni, wersja FAT ze stali nierdzewnej 1.4301 (AISI 304) | MBC-CS-W-OH-999*260*647 High plinth, wedge angle 45 degrees, FAT version, stainless steel 1.4301 (AISI 304) | 5647 | szt | SZLIF |  | P
703-201 | MBC-CS-N-KO-800*50*250 Cokół niski, wersja SLIM ze stali kwasoodpornej 1.4404 (AISI 316L) | MBC-CS-N-KO-800*50*250 Low plinth, SLIM version, acid-resistant steel 1.4404 (AISI 316L) | 1344 | szt | SZLIF |  | P
703-202 | MBC-CS-N-KO-1000*50*250 Cokół niski, wersja SLIM ze stali kwasoodpornej 1.4404 (AISI 316L) | MBC-CS-N-KO-1000*50*250 Low plinth, SLIM version, acid-resistant steel 1.4404 (AISI 316L) | 1663 | szt | SZLIF |  | P
703-203 | MBC-CS-N-KO-1200*50*250 Cokół niski, wersja SLIM ze stali kwasoodpornej 1.4404 (AISI 316L) | MBC-CS-N-KO-1200*50*250 Low plinth, SLIM version, acid-resistant steel 1.4404 (AISI 316L) | 1982 | szt | SZLIF |  | P
703-204 | MBC-CS-N-KO-600*50*500 Cokół niski, wersja STANDARD ze stali kwasoodpornej 1.4404 (AISI 316L) | MBC-CS-N-KO-600*50*500 Low plinth, STANDARD version, acid-resistant steel 1.4404 (AISI 316L) | 1889 | szt | SZLIF |  | P
703-205 | MBC-CS-N-KO-800*50*500 Cokół niski, wersja STANDARD ze stali kwasoodpornej 1.4404 (AISI 316L) | MBC-CS-N-KO-800*50*500 Low plinth, STANDARD version, acid-resistant steel 1.4404 (AISI 316L) | 2475 | szt | SZLIF |  | P
703-206 | MBC-CS-N-KO-1000*50*500 Cokół niski, wersja STANDARD ze stali kwasoodpornej 1.4404 (AISI 316L) | MBC-CS-N-KO-1000*50*500 Low plinth, STANDARD version, acid-resistant steel 1.4404 (AISI 316L) | 3059 | szt | SZLIF |  | P
703-207 | MBC-CS-N-KO-1200*50*500 Cokół niski, wersja STANDARD ze stali kwasoodpornej 1.4404 (AISI 316L) | MBC-CS-N-KO-1200*50*500 Low plinth, STANDARD version, acid-resistant steel 1.4404 (AISI 316L) | 3645 | szt | SZLIF |  | P
703-208 | MBC-CS-N-KO-1400*50*500 Cokół niski, wersja STANDARD ze stali kwasoodpornej 1.4404 (AISI 316L) | MBC-CS-N-KO-1400*50*500 Low plinth, STANDARD version, acid-resistant steel 1.4404 (AISI 316L) | 4229 | szt | SZLIF |  | P
703-209 | MBC-CS-N-KO-600*50*700 Cokół niski, wersja FAT ze stali kwasoodpornej 1.4404 (AISI 316L) | MBC-CS-N-KO-600*50*700 Low plinth, FAT version, acid-resistant steel 1.4404 (AISI 316L) | 2580 | szt | SZLIF |  | P
703-210 | MBC-CS-N-KO-800*50*700 Cokół niski, wersja FAT ze stali kwasoodpornej 1.4404 (AISI 316L) | MBC-CS-N-KO-800*50*700 Low plinth, FAT version, acid-resistant steel 1.4404 (AISI 316L) | 3378 | szt | SZLIF |  | P
703-211 | MBC-CS-N-KO-1000*50*700 Cokół niski, wersja FAT ze stali kwasoodpornej 1.4404 (AISI 316L) | MBC-CS-N-KO-1000*50*700 Low plinth, FAT version, acid-resistant steel 1.4404 (AISI 316L) | 4176 | szt | SZLIF |  | P
703-212 | MBC-CS-N-KO-1200*50*700 Cokół niski, wersja FAT ze stali kwasoodpornej 1.4404 (AISI 316L) | MBC-CS-N-KO-1200*50*700 Low plinth, FAT version, acid-resistant steel 1.4404 (AISI 316L) | 4973 | szt | SZLIF |  | P
703-213 | MBC-CS-N-KO-1400*50*700 Cokół niski, wersja FAT ze stali kwasoodpornej 1.4404 (AISI 316L) | MBC-CS-N-KO-1400*50*700 Low plinth, FAT version, acid-resistant steel 1.4404 (AISI 316L) | 5771 | szt | SZLIF |  | P
703-214 | MBC-CS-S-KO-800*100*250 Cokół średni, wersja SLIM ze stali kwasoodpornej 1.4404 (AISI 316L) | MBC-CS-S-KO-800*100*250 Medium plinth, SLIM version, acid-resistant steel 1.4404 (AISI 316L) | 1623 | szt | SZLIF |  | P
703-215 | MBC-CS-S-KO-1000*100*250 Cokół średni, wersja SLIM ze stali kwasoodpornej 1.4404 (AISI 316L) | MBC-CS-S-KO-1000*100*250 Medium plinth, SLIM version, acid-resistant steel 1.4404 (AISI 316L) | 1995 | szt | SZLIF |  | P
703-216 | MBC-CS-S-KO-1200*100*250 Cokół średni, wersja SLIM ze stali kwasoodpornej 1.4404 (AISI 316L) | MBC-CS-S-KO-1200*100*250 Medium plinth, SLIM version, acid-resistant steel 1.4404 (AISI 316L) | 2367 | szt | SZLIF |  | P
703-217 | MBC-CS-S-KO-600*100*500 Cokół średni, wersja STANDARD ze stali kwasoodpornej 1.4404 (AISI 316L) | MBC-CS-S-KO-600*100*500 Medium plinth, STANDARD version, acid-resistant steel 1.4404 (AISI 316L) | 2180 | szt | SZLIF |  | P
703-218 | MBC-CS-S-KO-800*100*500 Cokół średni, wersja STANDARD ze stali kwasoodpornej 1.4404 (AISI 316L) | MBC-CS-S-KO-800*100*500 Medium plinth, STANDARD version, acid-resistant steel 1.4404 (AISI 316L) | 2819 | szt | SZLIF |  | P
703-219 | MBC-CS-S-KO-1000*100*500 Cokół średni, wersja STANDARD ze stali kwasoodpornej 1.4404 (AISI 316L) | MBC-CS-S-KO-1000*100*500 Medium plinth, STANDARD version, acid-resistant steel 1.4404 (AISI 316L) | 3458 | szt | SZLIF |  | P
703-220 | MBC-CS-S-KO-1200*100*500 Cokół średni, wersja STANDARD ze stali kwasoodpornej 1.4404 (AISI 316L) | MBC-CS-S-KO-1200*100*500 Medium plinth, STANDARD version, acid-resistant steel 1.4404 (AISI 316L) | 4098 | szt | SZLIF |  | P
703-221 | MBC-CS-S-KO-1400*100*500 Cokół średni, wersja STANDARD ze stali kwasoodpornej 1.4404 (AISI 316L) | MBC-CS-S-KO-1400*100*500 Medium plinth, STANDARD version, acid-resistant steel 1.4404 (AISI 316L) | 4735 | szt | SZLIF |  | P
703-222 | MBC-CS-S-KO-600*100*700 Cokół średni, wersja FAT ze stali kwasoodpornej 1.4404 (AISI 316L) | MBC-CS-S-KO-600*100*700 Medium plinth, FAT version, acid-resistant steel 1.4404 (AISI 316L) | 2927 | szt | SZLIF |  | P
703-223 | MBC-CS-S-KO-800*100*700 Cokół średni, wersja FAT ze stali kwasoodpornej 1.4404 (AISI 316L) | MBC-CS-S-KO-800*100*700 Medium plinth, FAT version, acid-resistant steel 1.4404 (AISI 316L) | 3776 | szt | SZLIF |  | P
703-224 | MBC-CS-S-KO-1000*100*700 Cokół średni, wersja FAT ze stali kwasoodpornej 1.4404 (AISI 316L) | MBC-CS-S-KO-1000*100*700 Medium plinth, FAT version, acid-resistant steel 1.4404 (AISI 316L) | 4629 | szt | SZLIF |  | P
703-225 | MBC-CS-S-KO-1200*100*700 Cokół średni, wersja FAT ze stali kwasoodpornej 1.4404 (AISI 316L) | MBC-CS-S-KO-1200*100*700 Medium plinth, FAT version, acid-resistant steel 1.4404 (AISI 316L) | 5480 | szt | SZLIF |  | P
703-226 | MBC-CS-S-KO-1400*100*700 Cokół średni, wersja FAT ze stali kwasoodpornej 1.4404 (AISI 316L) | MBC-CS-S-KO-1400*100*700 Medium plinth, FAT version, acid-resistant steel 1.4404 (AISI 316L) | 6331 | szt | SZLIF |  | P
703-227 | MBC-CS-W-KO-800*260*250 Cokół wysoki, wersja SLIM ze stali kwasoodpornej 1.4404 (AISI 316L) | MBC-CS-W-KO-800*260*250 High plinth, SLIM version, acid-resistant steel 1.4404 (AISI 316L) | 2515 | szt | SZLIF |  | P
703-228 | MBC-CS-W-KO-1000*260*250 Cokół wysoki, wersja SLIM ze stali kwasoodpornej 1.4404 (AISI 316L) | MBC-CS-W-KO-1000*260*250 High plinth, SLIM version, acid-proof steel 1.4404 (AISI 316L) | 3059 | szt | SZLIF |  | P
703-229 | MBC-CS-W-KO-1200*260*250 Cokół wysoki, wersja SLIM ze stali kwasoodpornej 1.4404 (AISI 316L) | MBC-CS-W-KO-1200*260*250 High plinth, SLIM version, acid-proof steel 1.4404 (AISI 316L) | 3601 | szt | SZLIF |  | P
703-230 | MBC-CS-W-KO-600*260*500 Cokół wysoki, wersja STANDARD ze stali kwasoodpornej 1.4404 (AISI 316L) | MBC-CS-W-KO-600*260*500 High plinth, STANDARD version, acid-resistant steel 1.4404 (AISI 316L) | 3116 | szt | SZLIF |  | P
703-231 | MBC-CS-W-KO-800*260*500 Cokół wysoki, wersja STANDARD ze stali kwasoodpornej 1.4404 (AISI 316L) | MBC-CS-W-KO-800*260*500 High plinth, STANDARD version, acid-resistant steel 1.4404 (AISI 316L) | 3927 | szt | SZLIF |  | P
703-232 | MBC-CS-W-KO-1000*260*500 Cokół wysoki, wersja STANDARD ze stali kwasoodpornej 1.4404 (AISI 316L) | MBC-CS-W-KO-1000*260*500 High plinth, STANDARD version, acid-resistant steel 1.4404 (AISI 316L) | 4735 | szt | SZLIF |  | P
703-233 | MBC-CS-W-KO-1200*260*500 Cokół wysoki, wersja STANDARD ze stali kwasoodpornej 1.4404 (AISI 316L) | MBC-CS-W-KO-1200*260*500 High plinth, STANDARD version, acid-resistant steel 1.4404 (AISI 316L) | 5542 | szt | SZLIF |  | P
703-234 | MBC-CS-W-KO-1400*260*500 Cokół wysoki, wersja STANDARD ze stali kwasoodpornej 1.4404 (AISI 316L) | MBC-CS-W-KO-1400*260*500 High plinth, STANDARD version, acid-resistant steel 1.4404 (AISI 316L) | 6353 | szt | SZLIF |  | P
703-235 | MBC-CS-W-KO-600*260*700 Cokół wysoki, wersja FAT ze stali kwasoodpornej 1.4404 (AISI 316L) | MBC-CS-W-KO-600*260*700 High plinth, FAT version, acid-resistant steel 1.4404 (AISI 316L) | 4032 | szt | SZLIF |  | P
703-236 | MBC-CS-W-KO-800*260*700 Cokół wysoki, wersja FAT ze stali kwasoodpornej 1.4404 (AISI 316L) | MBC-CS-W-KO-800*260*700 High plinth, FAT version, acid-resistant steel 1.4404 (AISI 316L) | 5054 | szt | SZLIF |  | P
703-237 | MBC-CS-W-KO-1000*260*700 Cokół wysoki, wersja FAT ze stali kwasoodpornej 1.4404 (AISI 316L) | MBC-CS-W-KO-1000*260*700 High plinth, FAT version, acid-resistant steel 1.4404 (AISI 316L) | 6075 | szt | SZLIF |  | P
703-238 | MBC-CS-W-KO-1200*260*700 Cokół wysoki, wersja FAT ze stali kwasoodpornej 1.4404 (AISI 316L) | MBC-CS-W-KO-1200*260*700 High plinth, FAT version, acid-resistant steel 1.4404 (AISI 316L) | 7098 | szt | SZLIF |  | P
703-239 | MBC-CS-W-KO-1400*260*700 Cokół wysoki, wersja FAT ze stali kwasoodpornej 1.4404 (AISI 316L) | MBC-CS-W-KO-1400*260*700 High plinth, FAT version, acid-resistant steel 1.4404 (AISI 316L) | 8118 | szt | SZLIF |  | P
703-240 | MBC-CS-N-KO-588*50*484 Cokół niski, klin kąt 30 stopni, wersja STANDARD ze stali kwasoodpornej 1.4404 (AISI 316L) | MBC-CS-N-KO-588*50*484 Low plinth, wedge angle 30 degrees, STANDARD version, acid-resistant steel 1.4404 (AISI 316L) | 2519 | szt | RAL7015_DS |  | P
703-241 | MBC-CS-N-KO-691*50*676 Cokół niski, klin kąt 30 stopni, wersja FAT ze stali kwasoodpornej 1.4404 (AISI 316L) | MBC-CS-N-KO-691*50*676 Low plinth, wedge angle 30 degrees, FAT version, acid-resistant steel 1.4404 (AISI 316L) | 3987 | szt | RAL7015_DS |  | P
703-242 | MBC-CS-S-KO-588*100*484 Cokół średni, klin kąt 30 stopni, wersja STANDARD ze stali kwasoodpornej 1.4404 (AISI 316L) | MBC-CS-S-KO-588*100*484 Medium plinth, wedge angle 30 degrees, STANDARD version, acid-resistant steel 1.4404 (AISI 316L) | 2918 | szt | RAL7015_DS |  | P
703-243 | MBC-CS-S-KO-691*100*676 Cokół średni, klin kąt 30 stopni, wersja FAT ze stali kwasoodpornej 1.4404 (AISI 316L) | MBC-CS-S-KO-691*100*676 Medium plinth, wedge angle 30 degrees, FAT version, acid-resistant steel 1.4404 (AISI 316L) | 4497 | szt | RAL7015_DS |  | P
703-244 | MBC-CS-W-KO-588*260*484 Cokół wysoki, klin kąt 30 stopni, wersja STANDARD ze stali kwasoodpornej 1.4404 (AISI 316L) | MBC-CS-W-KO-588*260*484 High plinth, wedge angle 30 degrees, STANDARD version, acid-resistant steel 1.4404 (AISI 316L) | 4196 | szt | RAL7015_DS |  | P
703-245 | MBC-CS-W-KO-691*260*676 Cokół wysoki, klin kąt 30 stopni, wersja FAT ze stali kwasoodpornej 1.4404 (AISI 316L) | MBC-CS-W-KO-691*260*676 High plinth, wedge angle 30 degrees, FAT version, acid-resistant steel 1.4404 (AISI 316L) | 6125 | szt | RAL7015_DS |  | P
703-246 | MBC-CS-N-KO-846*50*462 Cokół niski, klin kąt 45 stopni, wersja STANDARD ze stali kwasoodpornej 1.4404 (AISI 316L) | MBC-CS-N-KO-846*50*462 Low plinth, wedge angle 45 degrees, STANDARD version, acid-resistant steel 1.4404 (AISI 316L) | 3396 | szt | RAL7015_DS |  | P
703-247 | MBC-CS-N-KO-999*50*647 Cokół niski, klin kąt 45 stopni, wersja FAT ze stali kwasoodpornej 1.4404 (AISI 316L) | MBC-CS-N-KO-999*50*647 Low plinth, wedge angle 45 degrees, FAT version, acid-resistant steel 1.4404 (AISI 316L) | 5426 | szt | RAL7015_DS |  | P
703-248 | MBC-CS-S-KO-846*100*462 Cokół średni, klin kąt 45 stopni, wersja STANDARD ze stali kwasoodpornej 1.4404 (AISI 316L) | MBC-CS-S-KO-846*100*462 Medium plinth, wedge angle 45 degrees, STANDARD version, acid-resistant steel 1.4404 (AISI 316L) | 3885 | szt | RAL7015_DS |  | P
703-249 | MBC-CS-S-KO-999*100*647 Cokół średni, klin kąt 45 stopni, wersja FAT ze stali kwasoodpornej 1.4404 (AISI 316L) | MBC-CS-S-KO-999*100*647 Medium plinth, wedge angle 45 degrees, FAT version, acid-resistant steel 1.4404 (AISI 316L) | 6041 | szt | RAL7015_DS |  | P
703-250 | MBC-CS-W-KO-846*260*462 Cokół wysoki, klin kąt 45 stopni, wersja STANDARD ze stali kwasoodpornej 1.4404 (AISI 316L) | MBC-CS-W-KO-846*260*462 High plinth, 45-degree wedge angle, STANDARD version, acid-resistant steel 1.4404 (AISI 316L) | 5445 | szt | RAL7015_DS |  | P
703-251 | MBC-CS-W-KO-999*260*647 Cokół wysoki, klin kąt 45 stopni, wersja FAT ze stali kwasoodpornej 1.4404 (AISI 316L) | MBC-CS-W-KO-999*260*647 High plinth, wedge angle 45 degrees, FAT version, acid-resistant steel 1.4404 (AISI 316L) | 8001 | szt | RAL7015_DS |  | P
704-001 | MBC-PE-S-800*709*457 Panel ekranowy, wysokość pokrywy 652 mm, wersja SLIM z blachy stalowej | MBC-PE-S-800*709*457 Screen panel, cover height 652 mm, SLIM version made of steel plate | 2197 | szt | RAL7015_DS |  | P
704-002 | MBC-PE-S-1000*709*457 Panel ekranowy, wysokość pokrywy 652 mm, wersja SLIM z blachy stalowej | MBC-PE-S-1000*709*457 Screen panel, cover height 652 mm, SLIM version made of steel plate | 2608 | szt | RAL7015_DS |  | P
704-003 | MBC-PE-S-1200*709*457 Panel ekranowy, wysokość pokrywy 652 mm, wersja SLIM z blachy stalowej | MBC-PE-S-1200*709*457 Screen panel, cover height 652 mm, SLIM version made of steel plate | 3015 | szt | RAL7015_DS |  | P
704-004 | MBC-PE-N-600*582*380 Panel ekranowy, wysokość pokrywy 520 mm z blachy stalowej | MBC-PE-N-600*582*380 Screen panel, cover height 520 mm, sheet steel | 1397 | szt | RAL7015_DS |  | P
704-005 | MBC-PE-N-800*582*380 Panel ekranowy, wysokość pokrywy 520 mm z blachy stalowej | MBC-PE-N-800*582*380 Screen panel, cover height 520 mm, sheet steel | 1732 | szt | RAL7015_DS |  | P
704-006 | MBC-PE-N-1000*582*380 Panel ekranowy, wysokość pokrywy 520 mm z blachy stalowej | MBC-PE-N-1000*582*380 Screen panel, cover height 520 mm, sheet steel | 2069 | szt | RAL7015_DS |  | P
704-007 | MBC-PE-N-1200*582*380 Panel ekranowy, wysokość pokrywy 520 mm z blachy stalowej | MBC-PE-N-1200*582*380 Screen panel, cover height 520 mm, sheet steel | 2407 | szt | RAL7015_DS |  | P
704-008 | MBC-PE-N-1400*582*380 Panel ekranowy, wysokość pokrywy 520 mm z blachy stalowej | MBC-PE-N-1400*582*380 Screen panel, cover height 520 mm, sheet steel | 2743 | szt | RAL7015_DS |  | P
704-009 | MBC-PE-W-600*696*445 Panel ekranowy, wysokość pokrywy 652 mm z blachy stalowej | MBC-PE-W-600*696*445 Screen panel, cover height 652 mm, sheet steel | 1740 | szt | RAL7015_DS |  | P
704-010 | MBC-PE-W-800*696*445 Panel ekranowy, wysokość pokrywy 652 mm z blachy stalowej | MBC-PE-W-800*696*445 Screen panel, cover height 652 mm, sheet steel | 2139 | szt | RAL7015_DS |  | P
704-011 | MBC-PE-W-1000*696*445 Panel ekranowy, wysokość pokrywy 652 mm z blachy stalowej | MBC-PE-W-1000*696*445 Screen panel, cover height 652 mm, sheet steel | 2536 | szt | RAL7015_DS |  | P
704-012 | MBC-PE-W-1200*696*445 Panel ekranowy, wysokość pokrywy 652 mm z blachy stalowej | MBC-PE-W-1200*696*445 Screen panel, cover height 652 mm, sheet steel | 2938 | szt | RAL7015_DS |  | P
704-013 | MBC-PE-W-1400*696*445 Panel ekranowy, wysokość pokrywy 652 mm z blachy stalowej | MBC-PE-W-1400*696*445 Screen panel, cover height 652 mm, sheet steel | 3336 | szt | RAL7015_DS |  | P
704-014 | MBC-PE-N-L-511*582*348 Panel ekranowy, wysokość pokrywy 520 mm, klin kąt 30 stopni z blachy stalowej | MBC-PE-N-L-511*582*348 Screen panel, cover height 520mm, wedge angle 30 degrees, sheet steel | 1658 | szt | RAL7015_DS |  | P
704-015 | MBC-PE-W-L-519*696*355 Panel ekranowy, wysokość pokrywy 652 mm, klin kąt 30 stopni z blachy stalowej | MBC-PE-W-L-519*696*355 Screen panel, cover height 652mm, wedge angle 30 degrees, sheet steel | 1942 | szt | RAL7015_DS |  | P
704-016 | MBC-PE-N-LL-739*582*333 Panel ekranowy, wysokość pokrywy 520 mm, klin kąt 45 stopni z blachy stalowej | MBC-PE-N-LL-739*582*333 Screen panel, cover height 520 mm, wedge angle 45 degrees, sheet steel | 2131 | szt | RAL7015_DS |  | P
704-017 | MBC-PE-W-LL-744*696*339 Panel ekranowy, wysokość pokrywy 652 mm, klin kąt 45 stopni z blachy stalowej | MBC-PE-W-LL-744*696*339 Screen panel, cover height 652 mm, wedge angle 45 degrees, sheet steel | 2464 | szt | RAL7015_DS |  | P
704-101 | MBC-PES-OH-800*709*457 Panel ekranowy, wysokość pokrywy 652 mm, wersja SLIM ze stali nierdzewnej 1.4301 (AISI 304) | MBC-PES-OH-800*709*457 Screen panel, cover height 652 mm, SLIM version, stainless steel 1.4301 (AISI 304) | 4717 | szt | RAL7015_DS |  | P
704-102 | MBC-PES-OH-1000*709*457 Panel ekranowy, wysokość pokrywy 652 mm, wersja SLIM ze stali nierdzewnej 1.4301 (AISI 304) | MBC-PES-OH-1000*709*457 Screen panel, cover height 652 mm, SLIM version, stainless steel 1.4301 (AISI 304) | 5595 | szt | RAL7015_DS |  | P
704-103 | MBC-PES-OH-1200*709*457 Panel ekranowy, wysokość pokrywy 652 mm, wersja SLIM ze stali nierdzewnej 1.4301 (AISI 304) | MBC-PES-OH-1200*709*457 Screen panel, cover height 652 mm, SLIM version, stainless steel 1.4301 (AISI 304) | 6470 | szt | RAL7015_DS |  | P
704-104 | MBC-PEN-OH-600*582*380 Panel ekranowy, wysokość pokrywy 520 mm ze stali nierdzewnej 1.4301 (AISI 304) | MBC-PEN-OH-600*582*380 Screen panel, cover height 520 mm, stainless steel 1.4301 (AISI 304) | 2997 | szt | RAL7015_DS |  | P
704-105 | MBC-PEN-OH-800*582*380 Panel ekranowy, wysokość pokrywy 520 mm ze stali nierdzewnej 1.4301 (AISI 304) | MBC-PEN-OH-800*582*380 Screen panel, cover height 520 mm, stainless steel 1.4301 (AISI 304) | 3720 | szt | RAL7015_DS |  | P
704-106 | MBC-PEN-OH-1000*582*380 Panel ekranowy, wysokość pokrywy 520 mm ze stali nierdzewnej 1.4301 (AISI 304) | MBC-PEN-OH-1000*582*380 Screen panel, cover height 520 mm, stainless steel 1.4301 (AISI 304) | 4442 | szt | RAL7015_DS |  | P
704-107 | MBC-PEN-OH-1200*582*380 Panel ekranowy, wysokość pokrywy 520 mm ze stali nierdzewnej 1.4301 (AISI 304) | MBC-PEN-OH-1200*582*380 Screen panel, cover height 520 mm, stainless steel 1.4301 (AISI 304) | 5164 | szt | RAL7015_DS |  | P
704-108 | MBC-PEN-OH-1400*582*380 Panel ekranowy, wysokość pokrywy 520 mm ze stali nierdzewnej 1.4301 (AISI 304) | MBC-PEN-OH-1400*582*380 Screen panel, cover height 520 mm, stainless steel 1.4301 (AISI 304) | 5887 | szt | RAL7015_DS |  | P
704-109 | MBC-PEW-OH-600*696*445 Panel ekranowy, wysokość pokrywy 652 mm ze stali nierdzewnej 1.4301 (AISI 304) | MBC-PEW-OH-600*696*445 Screen panel, cover height 652 mm, stainless steel 1.4301 (AISI 304) | 3733 | szt | RAL7015_DS |  | P
704-110 | MBC-PEW-OH-800*696*445 Panel ekranowy, wysokość pokrywy 652 mm ze stali nierdzewnej 1.4301 (AISI 304) | MBC-PEW-OH-800*696*445 Screen panel, cover height 652 mm, stainless steel 1.4301 (AISI 304) | 4589 | szt | RAL7015_DS |  | P
704-111 | MBC-PEW-OH-1000*696*445 Panel ekranowy, wysokość pokrywy 652 mm ze stali nierdzewnej 1.4301 (AISI 304) | MBC-PEW-OH-1000*696*445 Screen panel, cover height 652 mm, stainless steel 1.4301 (AISI 304) | 5446 | szt | RAL7015_DS |  | P
704-112 | MBC-PEW-OH-1200*696*445 Panel ekranowy, wysokość pokrywy 652 mm ze stali nierdzewnej 1.4301 (AISI 304) | MBC-PEW-OH-1200*696*445 Screen panel, cover height 652 mm, stainless steel 1.4301 (AISI 304) | 6303 | szt | RAL7015_DS |  | P
704-113 | MBC-PEW-OH-1400*696*445 Panel ekranowy, wysokość pokrywy 652 mm ze stali nierdzewnej 1.4301 (AISI 304) | MBC-PEW-OH-1400*696*445 Screen panel, cover height 652 mm, stainless steel 1.4301 (AISI 304) | 7159 | szt | RAL7015_DS |  | P
704-114 | MBC-PEN-OH-511*582*348 Panel ekranowy, wysokość pokrywy 520 mm, klin kąt 30 stopni ze stali nierdzewnej 1.4301 (AISI 304) | MBC-PEN-OH-511*582*348 Screen panel, cover height 520 mm, wedge angle 30 degrees, stainless steel 1.4301 (AISI 304) | 3562 | szt | RAL7015_DS |  | P
704-115 | MBC-PEW-OH-519*696*355 Panel ekranowy, wysokość pokrywy 652 mm, klin kąt 30 stopni ze stali nierdzewnej 1.4301 (AISI 304) | MBC-PEW-OH-519*696*355 Screen panel, cover height 652 mm, wedge angle 30 degrees, stainless steel 1.4301 (AISI 304) | 4166 | szt | RAL7015_DS |  | P
704-116 | MBC-PEN-OH-739*582*333 Panel ekranowy, wysokość pokrywy 520 mm, klin kąt 45 stopni ze stali nierdzewnej 1.4301 (AISI 304) | MBC-PEN-OH-739*582*333 Screen panel, cover height 520 mm, wedge angle 45 degrees, stainless steel 1.4301 (AISI 304) | 4572 | szt | RAL7015_DS |  | P
704-117 | MBC-PEW-OH-744*696*339 Panel ekranowy, wysokość pokrywy 652 mm, klin kąt 45 stopni ze stali nierdzewnej 1.4301 (AISI 304) | MBC-PEW-OH-744*696*339 Screen panel, cover height 652 mm, wedge angle 45 degrees, stainless steel 1.4301 (AISI 304) | 5287 | szt | RAL7015_DS |  | P
704-201 | MBC-PES-KO-800*709*457 Panel ekranowy, wysokość pokrywy 652 mm, wersja SLIM ze stali kwasoodpornej 1.4404 (AISI 316L) | MBC-PES-KO-800*709*457 Screen panel, cover height 652 mm, SLIM version, acid-resistant steel 1.4404 (AISI 316L) | 6688 | szt | RAL7015_DS |  | P
704-202 | MBC-PES-KO-1000*709*457 Panel ekranowy, wysokość pokrywy 652 mm, wersja SLIM ze stali kwasoodpornej 1.4404 (AISI 316L) | MBC-PES-KO-1000*709*457 Screen panel, cover height 652 mm, SLIM version, acid-resistant steel 1.4404 (AISI 316L) | 7927 | szt | RAL7015_DS |  | P
704-203 | MBC-PES-KO-1200*709*457 Panel ekranowy, wysokość pokrywy 652 mm, wersja SLIM ze stali kwasoodpornej 1.4404 (AISI 316L) | MBC-PES-KO-1200*709*457 Screen panel, cover height 652 mm, SLIM version, acid-resistant steel 1.4404 (AISI 316L) | 9169 | szt | RAL7015_DS |  | P
704-204 | MBC-PEN-KO-600*582*380 Panel ekranowy, wysokość pokrywy 520 mm ze stali kwasoodpornej 1.4404 (AISI 316L) | MBC-PEN-KO-600*582*380 Screen panel, cover height 520 mm, acid-proof steel 1.4404 (AISI 316L) | 4247 | szt | RAL7015_DS |  | P
704-205 | MBC-PEN-KO-800*582*380 Panel ekranowy, wysokość pokrywy 520 mm ze stali kwasoodpornej 1.4404 (AISI 316L) | MBC-PEN-KO-800*582*380 Screen panel, cover height 520 mm, acid-proof steel 1.4404 (AISI 316L) | 5271 | szt | RAL7015_DS |  | P
704-206 | MBC-PEN-KO-1000*582*380 Panel ekranowy, wysokość pokrywy 520 mm ze stali kwasoodpornej 1.4404 (AISI 316L) | MBC-PEN-KO-1000*582*380 Screen panel, cover height 520 mm, acid-proof steel 1.4404 (AISI 316L) | 6294 | szt | RAL7015_DS |  | P
704-207 | MBC-PEN-KO-1200*582*380 Panel ekranowy, wysokość pokrywy 520 mm ze stali kwasoodpornej 1.4404 (AISI 316L) | MBC-PEN-KO-1200*582*380 Screen panel, cover height 520 mm, acid-proof steel 1.4404 (AISI 316L) | 7318 | szt | RAL7015_DS |  | P
704-208 | MBC-PEN-KO-1400*582*380 Panel ekranowy, wysokość pokrywy 520 mm ze stali kwasoodpornej 1.4404 (AISI 316L) | MBC-PEN-KO-1400*582*380 Screen panel, cover height 520 mm, acid-proof steel 1.4404 (AISI 316L) | 8342 | szt | RAL7015_DS |  | P
704-209 | MBC-PEW-KO-600*696*445 Panel ekranowy, wysokość pokrywy 652 mm ze stali kwasoodpornej 1.4404 (AISI 316L) | MBC-PEW-KO-600*696*445 Screen panel, cover height 652 mm, acid-proof steel 1.4404 (AISI 316L) | 5289 | szt | RAL7015_DS |  | P
704-210 | MBC-PEW-KO-800*696*445 Panel ekranowy, wysokość pokrywy 652 mm ze stali kwasoodpornej 1.4404 (AISI 316L) | MBC-PEW-KO-800*696*445 Screen panel, cover height 652 mm, acid-proof steel 1.4404 (AISI 316L) | 6504 | szt | RAL7015_DS |  | P
704-211 | MBC-PEW-KO-1000*696*445 Panel ekranowy, wysokość pokrywy 652 mm ze stali kwasoodpornej 1.4404 (AISI 316L) | MBC-PEW-KO-1000*696*445 Screen panel, cover height 652 mm, acid-proof steel 1.4404 (AISI 316L) | 7719 | szt | RAL7015_DS |  | P
704-212 | MBC-PEW-KO-1200*696*445 Panel ekranowy, wysokość pokrywy 652 mm ze stali kwasoodpornej 1.4404 (AISI 316L) | MBC-PEW-KO-1200*696*445 Screen panel, cover height 652 mm, acid-proof steel 1.4404 (AISI 316L) | 8933 | szt | RAL7015_DS |  | P
704-213 | MBC-PEW-KO-1400*696*445 Panel ekranowy, wysokość pokrywy 652 mm ze stali kwasoodpornej 1.4404 (AISI 316L) | MBC-PEW-KO-1400*696*445 Screen panel, cover height 652 mm, acid-proof steel 1.4404 (AISI 316L) | 10147 | szt | RAL7015_DS |  | P
704-214 | MBC-PEN-KO-511*582*348 Panel ekranowy, wysokość pokrywy 520 mm, klin kąt 30 stopni ze stali kwasoodpornej 1.4404 (AISI 316L) | MBC-PEN-KO-511*582*348 Screen panel, cover height 520 mm, wedge angle 30 degrees, acid-proof steel 1.4404 (AISI 316L) | 5047 | szt | RAL7015_DS |  | P
704-215 | MBC-PEW-KO-519*696*355 Panel ekranowy, wysokość pokrywy 652 mm, klin kąt 30 stopni ze stali kwasoodpornej 1.4404 (AISI 316L) | MBC-PEW-KO-519*696*355 Screen panel, cover height 652 mm, wedge angle 30 degrees, acid-proof steel 1.4404 (AISI 316L) | 5904 | szt | RAL7015_DS |  | P
704-216 | MBC-PEN-KO-739*582*333 Panel ekranowy, wysokość pokrywy 520 mm, klin kąt 45 stopni ze stali kwasoodpornej 1.4404 (AISI 316L) | MBC-PEN-KO-739*582*333 Screen panel, cover height 520 mm, wedge angle 45 degrees, acid-proof steel 1.4404 (AISI 316L) | 6481 | szt | RAL7015_DS |  | P
704-217 | MBC-PEW-KO-744*696*339 Panel ekranowy, wysokość pokrywy 652 mm, klin kąt 45 stopni ze stali kwasoodpornej 1.4404 (AISI 316L) | MBC-PEW-KO-744*696*339 Screen panel, cover height 652 mm, wedge angle 45 degrees, acid-proof steel 1.4404 (AISI 316L) | 7493 | szt | RAL7015_DS |  | P
705-001 | MBC-PO-P-600*194*430 Pulpit płytki, głębokość pokrywy 342 mm z blachy stalowej | MBC-PO-P-600*194*430 Tiles desktop, cover depth 342 mm, sheet steel | 953 | szt | RAL7015_DS |  | P
705-002 | MBC-PO-P-800*194*430 Pulpit płytki, głębokość pokrywy 342 mm z blachy stalowej | MBC-PO-P-800*194*430 Tiles desktop, cover depth 342 mm, sheet steel | 1214 | szt | RAL7015_DS |  | P
705-003 | MBC-PO-P-1000*194*430 Pulpit płytki, głębokość pokrywy 342 mm z blachy stalowej | MBC-PO-P-1000*194*430 Tiles desktop, cover depth 342 mm, sheet steel | 1472 | szt | RAL7015_DS |  | P
705-004 | MBC-PO-P-1200*194*430 Pulpit płytki, głębokość pokrywy 342 mm z blachy stalowej | MBC-PO-P-1200*194*430 Tiles desktop, cover depth 342 mm, sheet steel | 1732 | szt | RAL7015_DS |  | P
705-005 | MBC-PO-P-1400*194*430 Pulpit płytki, głębokość pokrywy 342 mm z blachy stalowej | MBC-PO-P-1400*194*430 Tiles desktop, cover depth 342 mm, sheet steel | 1993 | szt | RAL7015_DS |  | P
705-006 | MBC-PO-G-600*194*543 Pulpit głęboki, głębokość pokrywy 455 mm z blachy stalowej | MBC-PO-G-600*194*543 Deep desktop, cover depth 455 mm, sheet steel | 1140 | szt | RAL7015_DS |  | P
705-007 | MBC-PO-G-800*194*543 Pulpit głęboki, głębokość pokrywy 455 mm z blachy stalowej | MBC-PO-G-800*194*543 Deep desktop, cover depth 455 mm, sheet steel | 1446 | szt | RAL7015_DS |  | P
705-008 | MBC-PO-G-1000*194*543 Pulpit głęboki, głębokość pokrywy 455 mm z blachy stalowej | MBC-PO-G-1000*194*543 Deep desktop, cover depth 455 mm, sheet steel | 1755 | szt | RAL7015_DS |  | P
705-009 | MBC-PO-G-1200*194*543 Pulpit głęboki, głębokość pokrywy 455 mm z blachy stalowej | MBC-PO-G-1200*194*543 Deep desktop, cover depth 455 mm, sheet steel | 2060 | szt | RAL7015_DS |  | P
705-010 | MBC-PO-G-1400*194*543 Pulpit głęboki, głębokość pokrywy 455 mm z blachy stalowej | MBC-PO-G-1400*194*543 Deep desktop, cover depth 455 mm, sheet steel | 2367 | szt | RAL7015_DS |  | P
705-011 | MBC-PO-P-L-329*194*416 Pulpit płytki, głębokość pokrywy 342 mm, klin kąt 30 stopni z blachy stalowej | MBC-PO-P-L-329*194*416 Tiles desktop, cover depth 342 mm, wedge angle 30 degrees, sheet steel | 586 | szt | RAL7015_DS |  | P
705-012 | MBC-PO-G-L-325*194*524 Pulpit głęboki, głębokość pokrywy 455 mm, klin kąt 30 stopni z blachy stalowej | MBC-PO-G-L-325*194*524 Deep desktop, cover depth 455 mm, wedge angle 30 degrees, sheet steel | 697 | szt | RAL7015_DS |  | P
705-013 | MBC-PO-P-LL-465*194*398 Pulpit płytki, głębokość pokrywy 342 mm, klin kąt 45 stopni z blachy stalowej | MBC-PO-P-LL-465*194*398 Tiles desktop, cover depth 342 mm, wedge angle 45 degrees, sheet steel | 733 | szt | RAL7015_DS |  | P
705-014 | MBC-PO-G-LL-464*194*502 Pulpit głęboki, głębokość pokrywy 455 mm, klin kąt 45 stopni z blachy stalowej | MBC-PO-G-LL-464*194*502 Deep desktop, cover depth 455 mm, wedge angle 45 degrees, sheet steel | 874 | szt | RAL7015_DS |  | P
705-015 | MBC-PO-P-LZ-200*194*430 Pulpit płytki, głębokość pokrywy 342 mm, klin zakończenia kąt 18 stopni, lewy z blachy stalowej | MBC-PO-P-LZ-200*194*430 Tiles desktop, cover depth 342 mm, end wedge angle 18 degrees, left, sheet steel | 433 | szt | RAL7015_DS |  | P
705-016 | MBC-PO-P-LZ-200*194*430 Pulpit płytki, głębokość pokrywy 342 mm, klin zakończenia kąt 18 stopni, prawy z blachy stalowej | MBC-PO-P-LZ-200*194*430 Tiles desktop, cover depth 342 mm, end wedge angle 18 degrees, right, sheet steel | 433 | szt | RAL7015_DS |  | P
705-017 | MBC-PO-G-LZ-200*194*543 Pulpit głęboki, głębokość pokrywy 455 mm, klin zakończenia kąt 18 stopni, lewy z blachy stalowej | MBC-PO-G-LZ-200*194*543 Deep desktop, cover depth 455 mm, end wedge angle 18 degrees, left, sheet steel | 525 | szt | RAL7015_DS |  | P
705-018 | MBC-PO-G-LZ-200*194*543 Pulpit głęboki, głębokość pokrywy 455 mm, klin zakończenia kąt 18 stopni, prawy z blachy stalowej | MBC-PO-G-LZ-200*194*543 Deep desktop, cover depth 455 mm, end wedge angle 18 degrees, right, sheet steel | 525 | szt | RAL7015_DS |  | P
705-101 | MBC-POP-OH-600*194*430 Pulpit płytki, głębokość pokrywy 342 mm ze stali nierdzewnej 1.4301 (AISI 304) | MBC-POP-OH-600*194*430 Tiles desktop, cover depth 342 mm, stainless steel 1.4301 (AISI 304) | 2044 | szt | RAL7015_DS |  | P
705-102 | MBC-POP-OH-800*194*430 Pulpit płytki, głębokość pokrywy 342 mm ze stali nierdzewnej 1.4301 (AISI 304) | MBC-POP-OH-800*194*430 Tiles desktop, cover depth 342 mm, stainless steel 1.4301 (AISI 304) | 2602 | szt | RAL7015_DS |  | P
705-103 | MBC-POP-OH-1000*194*430 Pulpit płytki, głębokość pokrywy 342 mm ze stali nierdzewnej 1.4301 (AISI 304) | MBC-POP-OH-1000*194*430 Tiles desktop, cover depth 342 mm, stainless steel 1.4301 (AISI 304) | 3160 | szt | RAL7015_DS |  | P
705-104 | MBC-POP-OH-1200*194*430 Pulpit płytki, głębokość pokrywy 342 mm ze stali nierdzewnej 1.4301 (AISI 304) | MBC-POP-OH-1200*194*430 Tiles desktop, cover depth 342 mm, stainless steel 1.4301 (AISI 304) | 3719 | szt | RAL7015_DS |  | P
705-105 | MBC-POP-OH-1400*194*430 Pulpit płytki, głębokość pokrywy 342 mm ze stali nierdzewnej 1.4301 (AISI 304) | MBC-POP-OH-1400*194*430 Tiles desktop, cover depth 342 mm, stainless steel 1.4301 (AISI 304) | 4276 | szt | RAL7015_DS |  | P
705-106 | MBC-POG-OH-600*194*543 Pulpit głęboki, głębokość pokrywy 455 mm ze stali nierdzewnej 1.4301 (AISI 304) | MBC-POG-OH-600*194*543 Deep desktop, cover depth 455 mm, stainless steel 1.4301 (AISI 304) | 2446 | szt | RAL7015_DS |  | P
705-107 | MBC-POG-OH-800*194*543 Pulpit głęboki, głębokość pokrywy 455 mm ze stali nierdzewnej 1.4301 (AISI 304) | MBC-POG-OH-800*194*543 Deep desktop, cover depth 455 mm, stainless steel 1.4301 (AISI 304) | 3105 | szt | RAL7015_DS |  | P
705-108 | MBC-POG-OH-1000*194*543 Pulpit głęboki, głębokość pokrywy 455 mm ze stali nierdzewnej 1.4301 (AISI 304) | MBC-POG-OH-1000*194*543 Deep desktop, cover depth 455 mm, stainless steel 1.4301 (AISI 304) | 3764 | szt | RAL7015_DS |  | P
705-109 | MBC-POG-OH-1200*194*543 Pulpit głęboki, głębokość pokrywy 455 mm ze stali nierdzewnej 1.4301 (AISI 304) | MBC-POG-OH-1200*194*543 Deep desktop, cover depth 455 mm, stainless steel 1.4301 (AISI 304) | 4420 | szt | RAL7015_DS |  | P
705-110 | MBC-POG-OH-1400*194*543 Pulpit głęboki, głębokość pokrywy 455 mm ze stali nierdzewnej 1.4301 (AISI 304) | MBC-POG-OH-1400*194*543 Deep desktop, cover depth 455 mm, stainless steel 1.4301 (AISI 304) | 5080 | szt | RAL7015_DS |  | P
705-111 | MBC-POP-OH-329*194*416 Pulpit płytki, głębokość pokrywy 342 mm, klin kąt 30 stopni ze stali nierdzewnej 1.4301 (AISI 304) | MBC-POP-OH-329*194*416 Tiles desktop, cover depth 342 mm, wedge angle 30 degrees, stainless steel 1.4301 (AISI 304) | 1257 | szt | RAL7015_DS |  | P
705-112 | MBC-POG-OH-325*194*524 Pulpit głęboki, głębokość pokrywy 455 mm, klin kąt 30 stopni ze stali nierdzewnej 1.4301 (AISI 304) | MBC-POG-OH-325*194*524 Deep desktop, cover depth 455 mm, wedge angle 30 degrees, stainless steel 1.4301 (AISI 304) | 1496 | szt | RAL7015_DS |  | P
705-113 | MBC-POP-OH-465*194*398 Pulpit płytki, głębokość pokrywy 342 mm, klin kąt 45 stopni ze stali nierdzewnej 1.4301 (AISI 304) | MBC-POP-OH-465*194*398 Tiles desktop, cover depth 342 mm, wedge angle 45 degrees, stainless steel 1.4301 (AISI 304) | 1574 | szt | RAL7015_DS |  | P
705-114 | MBC-POG-OH-464*194*502 Pulpit głęboki, głębokość pokrywy 455 mm, klin kąt 45 stopni ze stali nierdzewnej 1.4301 (AISI 304) | MBC-POG-OH-464*194*502 Deep desktop, cover depth 455 mm, wedge angle 45 degrees, stainless steel 1.4301 (AISI 304) | 1877 | szt | RAL7015_DS |  | P
705-115 | MBC-POP-OH-200*194*430 Pulpit płytki, głębokość pokrywy 342 mm, klin zakończenia kąt 18 stopni, lewy ze stali nierdzewnej 1.4301 (AISI 304) | MBC-POP-OH-200*194*430 Tiles desktop, cover depth 342 mm, end wedge angle 18 degrees, left, stainless steel 1.4301 (AISI 304) | 929 | szt | RAL7015_DS |  | P
705-116 | MBC-POP-OH-200*194*430 Pulpit płytki, głębokość pokrywy 342 mm, klin zakończenia kąt 18 stopni, prawy ze stali nierdzewnej 1.4301 (AISI 304) | MBC-POP-OH-200*194*430 Tiles desktop, cover depth 342 mm, end wedge angle 18 degrees, right, stainless steel 1.4301 (AISI 304) | 929 | szt | RAL7015_DS |  | P
705-117 | MBC-POG-OH-200*194*543 Pulpit głęboki, głębokość pokrywy 455 mm, klin zakończenia kąt 18 stopni, lewy ze stali nierdzewnej 1.4301 (AISI 304) | MBC-POG-OH-200*194*543 Deep desktop, cover depth 455 mm, end wedge angle 18 degrees, left, stainless steel 1.4301 (AISI 304) | 1127 | szt | RAL7015_DS |  | P
705-118 | MBC-POG-OH-200*194*543 Pulpit głęboki, głębokość pokrywy 455 mm, klin zakończenia kąt 18 stopni, prawy ze stali nierdzewnej 1.4301 (AISI 304) | MBC-POG-OH-200*194*543 Deep desktop, cover depth 455 mm, end wedge angle 18 degrees, right, stainless steel 1.4301 (AISI 304) | 1127 | szt | RAL7015_DS |  | P
705-201 | MBC-POP-KO-600*194*430 Pulpit płytki, głębokość pokrywy 342 mm ze stali kwasoodpornej 1.4404 (AISI 316L) | MBC-POP-KO-600*194*430 Tiles desktop, cover depth 342 mm, acid-proof steel 1.4404 (AISI 316L) | 2898 | szt | RAL7015_DS |  | P
705-202 | MBC-POP-KO-800*194*430 Pulpit płytki, głębokość pokrywy 342 mm ze stali kwasoodpornej 1.4404 (AISI 316L) | MBC-POP-KO-800*194*430 Tiles desktop, cover depth 342 mm, acid-proof steel 1.4404 (AISI 316L) | 3688 | szt | RAL7015_DS |  | P
705-203 | MBC-POP-KO-1000*194*430 Pulpit płytki, głębokość pokrywy 342 mm ze stali kwasoodpornej 1.4404 (AISI 316L) | MBC-POP-KO-1000*194*430 Tiles desktop, cover depth 342 mm, acid-proof steel 1.4404 (AISI 316L) | 4479 | szt | RAL7015_DS |  | P
705-204 | MBC-POP-KO-1200*194*430 Pulpit płytki, głębokość pokrywy 342 mm ze stali kwasoodpornej 1.4404 (AISI 316L) | MBC-POP-KO-1200*194*430 Tiles desktop, cover depth 342 mm, acid-proof steel 1.4404 (AISI 316L) | 5269 | szt | RAL7015_DS |  | P
705-205 | MBC-POP-KO-1400*194*430 Pulpit płytki, głębokość pokrywy 342 mm ze stali kwasoodpornej 1.4404 (AISI 316L) | MBC-POP-KO-1400*194*430 Tiles desktop, cover depth 342 mm, acid-proof steel 1.4404 (AISI 316L) | 6058 | szt | RAL7015_DS |  | P
705-206 | MBC-POG-KO-600*194*543 Pulpit głęboki, głębokość pokrywy 455 mm ze stali kwasoodpornej 1.4404 (AISI 316L) | MBC-POG-KO-600*194*543 Deep desktop, cover depth 455 mm, acid-proof steel 1.4404 (AISI 316L) | 3466 | szt | RAL7015_DS |  | P
705-207 | MBC-POG-KO-800*194*543 Pulpit głęboki, głębokość pokrywy 455 mm ze stali kwasoodpornej 1.4404 (AISI 316L) | MBC-POG-KO-800*194*543 Deep desktop, cover depth 455 mm, acid-proof steel 1.4404 (AISI 316L) | 4398 | szt | RAL7015_DS |  | P
705-208 | MBC-POG-KO-1000*194*543 Pulpit głęboki, głębokość pokrywy 455 mm ze stali kwasoodpornej 1.4404 (AISI 316L) | MBC-POG-KO-1000*194*543 Deep desktop, cover depth 455 mm, acid-proof steel 1.4404 (AISI 316L) | 5332 | szt | RAL7015_DS |  | P
705-209 | MBC-POG-KO-1200*194*543 Pulpit głęboki, głębokość pokrywy 455 mm ze stali kwasoodpornej 1.4404 (AISI 316L) | MBC-POG-KO-1200*194*543 Deep desktop, cover depth 455 mm, acid-proof steel 1.4404 (AISI 316L) | 6266 | szt | RAL7015_DS |  | P
705-210 | MBC-POG-KO-1400*194*543 Pulpit głęboki, głębokość pokrywy 455 mm ze stali kwasoodpornej 1.4404 (AISI 316L) | MBC-POG-KO-1400*194*543 Deep desktop, cover depth 455 mm, acid-proof steel 1.4404 (AISI 316L) | 7199 | szt | RAL7015_DS |  | P
705-211 | MBC-POP-KO-329*194*416 Pulpit płytki, głębokość pokrywy 342 mm, klin kąt 30 stopni ze stali kwasoodpornej 1.4404 (AISI 316L) | MBC-POP-KO-329*194*416 Tiles desktop, cover depth 342 mm, wedge angle 30 degrees, acid-proof steel 1.4404 (AISI 316L) | 1780 | szt | RAL7015_DS |  | P
705-212 | MBC-POG-KO-325*194*524 Pulpit głęboki, głębokość pokrywy 455 mm, klin kąt 30 stopni ze stali kwasoodpornej 1.4404 (AISI 316L) | MBC-POG-KO-325*194*524 Deep desktop, cover depth 455 mm, wedge angle 30 degrees, acid-proof steel 1.4404 (AISI 316L) | 2119 | szt | RAL7015_DS |  | P
705-213 | MBC-POP-KO-465*194*398 Pulpit płytki, głębokość pokrywy 342 mm, klin kąt 45 stopni ze stali kwasoodpornej 1.4404 (AISI 316L) | MBC-POP-KO-465*194*398 Tiles desktop, cover depth 342 mm, wedge angle 45 degrees, acid-proof steel 1.4404 (AISI 316L) | 2231 | szt | RAL7015_DS |  | P
705-214 | MBC-POG-KO-464*194*502 Pulpit głęboki, głębokość pokrywy 455 mm, klin kąt 45 stopni ze stali kwasoodpornej 1.4404 (AISI 316L) | MBC-POG-KO-464*194*502 Deep desktop, cover depth 455 mm, wedge angle 45 degrees, acid-proof steel 1.4404 (AISI 316L) | 2660 | szt | RAL7015_DS |  | P
705-215 | MBC-POP-KO-200*194*430 Pulpit płytki, głębokość pokrywy 342 mm, klin zakończenia kąt 18 stopni, lewy ze stali kwasoodpornej 1.4404 (AISI 316L) | MBC-POP-KO-200*194*430 Tiles desktop, cover depth 342 mm, end wedge angle 18 degrees, left, acid-proof steel 1.4404 (AISI 316L) | 1317 | szt | RAL7015_DS |  | P
705-216 | MBC-POP-KO-200*194*430 Pulpit płytki, głębokość pokrywy 342 mm, klin zakończenia kąt 18 stopni, prawy ze stali kwasoodpornej 1.4404 (AISI 316L) | MBC-POP-KO-200*194*430 Tiles desktop, cover depth 342 mm, end wedge angle 18 degrees, right, acid-proof steel 1.4404 (AISI 316L) | 1317 | szt | RAL7015_DS |  | P
705-217 | MBC-POG-KO-200*194*543 Pulpit głęboki, głębokość pokrywy 455 mm, klin zakończenia kąt 18 stopni, lewy ze stali kwasoodpornej 1.4404 (AISI 316L) | MBC-POG-KO-200*194*543 Deep desktop, cover depth 455 mm, end wedge angle 18 degrees, left, acid-proof steel 1.4404 (AISI 316L) | 1598 | szt | RAL7015_DS |  | P
705-218 | MBC-POG-KO-200*194*543 Pulpit głęboki, głębokość pokrywy 455 mm, klin zakończenia kąt 18 stopni, prawy ze stali kwasoodpornej 1.4404 (AISI 316L) | MBC-POG-KO-200*194*543 Deep desktop, cover depth 455 mm, end wedge angle 18 degrees, right, acid-proof steel 1.4404 (AISI 316L) | 1598 | szt | RAL7015_DS |  | P
706-001 | MBC-MS-Z-600*697*518 Moduł steru wolnostojący z blachy stalowej | MBC-MS-Z-600*697*518 Free-standing rudder module, sheet steel | 1907 | szt | RAL7015_DS |  | P
706-002 | MBC-MS-W-600*697*518 Moduł steru do zabudowy z blachy stalowej | MBC-MS-W-600*697*518 Built-in rudder module, sheet steel | 1907 | szt | RAL7015_DS |  | P
706-101 | MBC-MS-W-OH-600*697*518 Moduł steru wolnostojący ze stali nierdzewnej 1.4301 (AISI 304) | MBC-MS-W-OH-600*697*518 Stainless steel 1.4301 (AISI 304) free-standing rudder module | 4093 | szt | RAL7015_DS |  | P
706-102 | MBC-MS-Z-OH-600*697*518 Moduł steru do zabudowy ze stali nierdzewnej 1.4301 (AISI 304) | MBC-MS-Z-OH-600*697*518 Stainless steel 1.4301 (AISI 304) built-in rudder module | 4093 | szt | RAL7015_DS |  | P
706-201 | MBC-MS-W-KO-600*697*518 Moduł steru wolnostojący ze stali kwasoodpornej 1.4404 (AISI 316L) | MBC-MS-W-KO-600*697*518 Free-standing rudder module, acid-proof steel 1.4404 (AISI 316L) | 5799 | szt | RAL7015_DS |  | P
706-202 | MBC-MS-Z-KO-600*697*518 Moduł steru do zabudowy ze stali kwasoodpornej 1.4404 (AISI 316L) | MBC-MS-Z-KO-600*697*518 Built-in rudder module, acid-proof steel 1.4404 (AISI 316L) | 5799 | szt | RAL7015_DS |  | P
707-001 | MBC-MPB-L-397*291*500 Moduł podpory bocznej, lewy z blachy stalowej | MBC-MPB-L-397*291*500 Side support module, left, sheet steel | 1043 | szt | RAL7015_DS |  | P
707-002 | MBC-MPB-P-397*291*500 Moduł podpory bocznej, prawy z blachy stalowej | MBC-MPB-P-397*291*500 Side support module, right, sheet steel | 1043 | szt | RAL7015_DS |  | P
707-101 | MBC-MPB-L-OH-397*291*500 Moduł podpory bocznej, lewy ze stali nierdzewnej 1.4301 (AISI 304) | MBC-MPB-L-OH-397*291*500 Side support module, left, stainless steel 1.4301 (AISI 304) | 2241 | szt | RAL7015_DS |  | P
707-102 | MBC-MPB-P-OH-397*291*500 Moduł podpory bocznej, prawy ze stali nierdzewnej 1.4301 (AISI 304) | MBC-MPB-P-OH-397*291*500 Side support module, right, stainless steel 1.4301 (AISI 304) | 2241 | szt | RAL7015_DS |  | P
707-201 | MBC-MPB-L-KO-397*291*500 Moduł podpory bocznej, lewy ze stali kwasoodpornej 1.4404 (AISI 316L) | MBC-MPB-L-KO-397*291*500 Side support module, left, acid-proof steel 1.4404 (AISI 316L) | 3180 | szt | RAL7015_DS |  | P
707-202 | MBC-MPB-P-KO-397*291*500 Moduł podpory bocznej, prawy ze stali kwasoodpornej 1.4404 (AISI 316L) | MBC-MPB-P-KO-397*291*500 Side support module, right, acid-proof steel 1.4404 (AISI 316L) | 3180 | szt | RAL7015_DS |  | P
708-001 | MBC-KS-1200*316*215 Konsola podsufitowa z blachy stalowej | MBC-KS-1200*316*215 Sheet steel overhead console | 1604 | szt | RAL7015_DS |  | P
708-002 | MBC-KS-1400*316*215 Konsola podsufitowa z blachy stalowej | MBC-KS-1400*316*215 Sheet steel overhead console | 1844 | szt | RAL7015_DS |  | P
708-003 | MBC-KS-1600*316*215 Konsola podsufitowa z blachy stalowej | MBC-KS-1600*316*215 Sheet steel overhead console | 2086 | szt | RAL7015_DS |  | P
708-101 | MBC-KS-OH-1200*316*215 Konsola podsufitowa ze stali nierdzewnej 1.4301 (AISI 304) | MBC-KS-OH-1200*316*215 Overhead console, stainless steel 1.4301 (AISI 304) | 3441 | szt | RAL7015_DS |  | P
708-102 | MBC-KS-OH-1400*316*215 Konsola podsufitowa ze stali nierdzewnej 1.4301 (AISI 304) | MBC-KS-OH-1400*316*215 Overhead console, stainless steel 1.4301 (AISI 304) | 3961 | szt | RAL7015_DS |  | P
708-103 | MBC-KS-OH-1600*316*215 Konsola podsufitowa ze stali nierdzewnej 1.4301 (AISI 304) | MBC-KS-OH-1600*316*215 Overhead console, stainless steel 1.4301 (AISI 304) | 4479 | szt | RAL7015_DS |  | P
708-201 | MBC-KS-KO-1200*316*215 Konsola podsufitowa ze stali kwasoodpornej 1.4404 (AISI 316L) | MBC-KS-KO-1200*316*215 Overhead console, acid-proof steel 1.4404 (AISI 316L) | 4877 | szt | RAL7015_DS |  | P
708-202 | MBC-KS-KO-1400*316*215 Konsola podsufitowa ze stali kwasoodpornej 1.4404 (AISI 316L) | MBC-KS-KO-1400*316*215 Overhead console, acid-proof steel 1.4404 (AISI 316L) | 5612 | szt | RAL7015_DS |  | P
708-203 | MBC-KS-KO-1600*316*215 Konsola podsufitowa ze stali kwasoodpornej 1.4404 (AISI 316L) | MBC-KS-KO-1600*316*215 Overhead console, acid-proof steel 1.4404 (AISI 316L) | 6347 | szt | RAL7015_DS |  | P
901-001 | WRG-OH-210 Wspornik regulacji głęnokości Nierdzewny do RSA lub SZA do głębokości 210 po 4 szt. w opakowaniu = 1 kpl | WRG-OH-210 Depth adjustment bracket Stainless steel for RSA or SZA to a depth of 210, 4 pcs. in the package = 1 set | 949 | kpl | SZLIF | https://radiolex.pl/produkty/wrg-wspornik-regulacji-glebokosci-do-rsa-sza/ | P
901-002 | WRG-OH-250 Wspornik regulacji głęnokości Nierdzewny do RSA lub SZA do głębokości 250 po 4 szt. w opakowaniu = 1 kpl | WRG-OH-250 Depth adjustment bracket Stainless steel for RSA or SZA to a depth of 250, 4 pcs. in the package = 1 set | 1036 | kpl | SZLIF | https://radiolex.pl/produkty/wrg-wspornik-regulacji-glebokosci-do-rsa-sza/ | P
901-003 | WRG-OH-300 Wspornik regulacji głęnokości Nierdzewny do RSA lub SZA do głębokości 300 po 4 szt. w opakowaniu = 1 kpl | WRG-OH-300 Depth adjustment bracket Stainless steel for RSA or SZA to a depth of 300, 4 pcs. in the package = 1 set | 1122 | kpl | SZLIF | https://radiolex.pl/produkty/wrg-wspornik-regulacji-glebokosci-do-rsa-sza/ | P
901-004 | WRG-OH-400 Wspornik regulacji głęnokości Nierdzewny do RSA lub SZA do głębokości 400 po 4 szt. w opakowaniu = 1 kpl | WRG-OH-400 Depth adjustment bracket Stainless steel for RSA or SZA to a depth of 400, 4 pcs. in the package = 1 set | 1295 | kpl | SZLIF | https://radiolex.pl/produkty/wrg-wspornik-regulacji-glebokosci-do-rsa-sza/ | P
911-000 | M22-D5-21-OH Zamek standardowy D5 nierdzewny | M22-D5-21-OH Standard D5, stainless steel, metal cam lock | 92 | szt | - | https://radiolex.pl/produkty/zamki-jednopunktowe/ | M
911-001 | M22-D5-21-Ni Zamek standardowy D5 metalowy niklowany | M22-D5-21-Ni Standard D5, nickel-plated, metal cam lock | 36 | szt | - | https://radiolex.pl/produkty/zamki-jednopunktowe/ | M
911-002 | M22-T9-21-Ni Zamek trójkątny T9 metalowy niklowany | M22-T9-21-Ni Triangle T9, nickel-plated, metal cam lock | 36 | szt | - | https://radiolex.pl/produkty/zamki-jednopunktowe/ | M
911-003 | M22-1333-21-CR Zamek Patentowy kod 1333 metalowy chromowany | M22-1333-21-CR Patent code 1333, chromed, metal cam lock | 50 | szt | - | https://radiolex.pl/produkty/zamki-jednopunktowe/ | M
911-004 | M22-1333-21-9005 Zamek Patentowy kod 1333 metalowy czarny | M22-1333-21-9005 Patent code 1333, black, metal cam lock | 50 | szt | - | https://radiolex.pl/produkty/zamki-jednopunktowe/ | M
911-005 | PM18.002.21-9005 Zamek z pokrętłem motylkowym- patentowy kod 1333 metalowy czarny | PM18.002.21-9005 Patent code 1333, black, metal, thumb turn cam lock | 63 | szt | - | https://radiolex.pl/produkty/zamki-jednopunktowe/ | M
911-006 | PM18.002.21-Cr Zamek z pokrętłem motylkowym - patentowy kod 1333 metalowy chromowany | PM18.002.21-Cr Patent code 1333, chromed, metal, thumb turn cam lock | 67 | szt | - | https://radiolex.pl/produkty/zamki-jednopunktowe/ | M
911-007 | PM18.006.21-9005 Zamek z pokrętłem motylkowym bez wkładki czarny | PM18.006.21-9005 Keyless, black, metal, thumb turn cam lock | 53 | szt | - | https://radiolex.pl/produkty/zamki-jednopunktowe/ | M
911-008 | PM18.006.21-Cr Zamek z pokrętłem motylkowym bez wkładki metalowy chromowany | PM18.006.21-Cr Keyless, chromed, metal, thumb turn cam lock | 53 | szt | - | https://radiolex.pl/produkty/zamki-jednopunktowe/ | M
911-009 | KL-D5 Klucz standardowy D5 metalowy/niklowany | KL-D5 Standard D5, nickel-plated, metal key | 9 | szt | - | https://radiolex.pl/produkty/kl-klucze-2/ | M
911-010 | KL-T9 Klucz trójkątny T9 metalowy niklowany | KL-T9 Triangle T9, nickel-plated, metal key | 9 | szt | - | https://radiolex.pl/produkty/kl-klucze-2/ | M
911-011 | ST1/M22-ZN Blokada zamka M22 na kłódkę. Metalowa ocynkowana | ST1/M22-ZN M22 padlock hasp. Galvanized metal | 19 | szt | - | https://radiolex.pl/produkty/st-blokada-zamka-jednopunktowego-na-klodke/ | M
911-012 | UN1-ZN Uchwyty naścienne do obudów RSA metalowe ocynkowane wraz z elementami dodatkowymi po 4 szt = 1 kpl | UN1-ZN Galvanized metal wall brackets for RSA enclosures with additional elements, 4 pcs each = 1 set | 45 | kpl | - | https://radiolex.pl/produkty/un-1-uchwyty-nascienne-do-rsa-rsc-oz/ | P
911-013 | WRG-210 Wspornik regulacji głębokości do RSA lub SZA do głębokości 210 po 4 szt. w opakowaniu = 1 kpl | WRG-210 Depth adjustment bracket for RSA or SZA up to 210 depth, 4 pcs each. in the package = 1 set | 380 | kpl | OCYNK | https://radiolex.pl/produkty/wrg-wspornik-regulacji-glebokosci-do-rsa-sza/ | P
911-014 | WRG-250 Wspornik regulacji głębokości do RSA lub SZA do głębokości 250 po 4 szt. w opakowaniu = 1 kpl | WRG-250 Depth adjustment bracket for RSA or SZA up to 250 depth, 4 pcs each. in the package = 1 set | 414 | kpl | OCYNK | https://radiolex.pl/produkty/wrg-wspornik-regulacji-glebokosci-do-rsa-sza/ | P
911-015 | WRG-300 Wspornik regulacji głębokości do RSA lub SZA do głębokości 300 po 4 szt. w opakowaniu = 1 kpl | WRG-300 Depth adjustment bracket for RSA or SZA up to 300 depth, 4 pcs each. in the package = 1 set | 448 | kpl | OCYNK | https://radiolex.pl/produkty/wrg-wspornik-regulacji-glebokosci-do-rsa-sza/ | P
911-017 | WRG-400 Wspornik regulacji głębokości do RSA lub SZA do głębokości 400 po 4 szt. w opakowaniu = 1 kpl | WRG-400 Depth adjustment bracket for RSA or SZA up to 400 depth, 4 pcs each. in the package = 1 set | 518 | kpl | OCYNK | https://radiolex.pl/produkty/wrg-wspornik-regulacji-glebokosci-do-rsa-sza/ | P
911-023 | OGR-Z-155 - Ogranicznik zamknięcia drzwi L=155 - zamontowany | OGR-Z-155 - Door restrictor L=155 (mounted) | 75 | szt | OCYNK | https://radiolex.pl/produkty/ogr-z-ogranicznik-zamkniecia-drzwi-zamontowany-pasuje-do-rsa-sza-ps-2/ | P
911-024 | Z-1 Zawias do RSA lub SZA - Metalowy Ocynkowany wraz z elementami; tulejka, bolec, nakrętka, podkładka | Z-1 Hinge for RSA, SZA or PS – galvanized steel – with elements: bush, bolt, nut, pad | 29 | szt | OCYNK | https://radiolex.pl/produkty/z-zawiasy-pasuja-do-rsa-sza-ps-oraz-rsb-rr-2/ | P
911-025 | Z-1-OH Zawias Mały do RSA, SZA - Nierdzewny wraz z elementami; tulejka, bolec, nakrętka, podkładka | Z-1-OH Hinge for RSA, SZA or PS – stainless steel – with elements: bush, bolt, nut, pad | 36 | szt | SZLIF | https://radiolex.pl/produkty/z-zawiasy-pasuja-do-rsa-sza-ps-oraz-rsb-rr-2/ | P
911-026 | UT-1-OH - Uchwyt transportowy pojedynczy po 2 szt. w opakowaniu do RSB lub RR - nierdzewny | UT-1-OH - Single transport handle, 2 pcs each. in a package for RSB or RR - stainless steel | 122 | kpl | - | https://radiolex.pl/produkty/un-3-uchwyty-nascienne-do-sza-szb-szc/ | P
911-027 | UN-1-OH-KPL Uchwyty naścienne do obudów RSA wraz z elementami dodatkowymi po 4 szt =1 kpl | UN-1-OH-set Wall brackets for RSA enclosures with additional elements, 4 pcs each = 1 set | 143 | kpl | - | https://radiolex.pl/produkty/un-1-uchwyty-nascienne-do-rsa-rsc-oz/ | P
911-028 | OGR-OH-155 - Ogranicznik zamknięcia drzwi ze stali nierdzewnej 1.4301 (AISI 304) - L=155 - zamontowany | OGR-OH-155 - Stainless steel 1.4301 (AISI 304) door restrictor L=155 (mounted) | 231 | szt |  | https://radiolex.pl/produkty/ogr-z-ogranicznik-zamkniecia-drzwi-zamontowany-pasuje-do-rsa-sza-ps-2/ | P
911-029 | ST1/M22-OH Blokada zamka nierdzewna 1.4301 (AISI 304) na kłódkę | ST1/M22-OH Stainless steel 1.4301 (AISI 304) padlock hasp | 64 | szt | - | https://radiolex.pl/produkty/st-blokada-zamka-jednopunktowego-na-klodke/ | M
911-030 | OGR-KO-155 - Ogranicznik zamknięcia drzwi ze stali kwasoodpornej 1.4404 (AISI 316L) - L=155 - zamontowany | OGR-KO-155 - Acid-proof steel 1.4404 (AISI 316L) door restrictor L=155 (mounted) | 491 | szt |  | https://radiolex.pl/produkty/ogr-z-ogranicznik-zamkniecia-drzwi-zamontowany-pasuje-do-rsa-sza-ps-2/ | P
911-101 | PPL-400*400 Półka pod Laptopa do szaf stojących | PPL-400*400 Laptop shelf for free-standing enclosures | 575 | szt | RAL7035_GS | https://radiolex.pl/produkty/ppl-polka-pod-laptopa-2/ | P
912-003 | WRS-P-001 - Wkładka zamka RS-710 patentowa o kodzie 1333 | WRS-P-001 - RS-710 lock patent insert, code 1333 | 55 | szt | - | https://radiolex.pl/produkty/wrs-wkladka-do-zamka-rs-300-rs-500-2/ | M
912-004 | WRS-D5 - Wkładka zamka RS-710 kształtowa Standardowa D5 | WRS-D5 - RS-710 lock standard D5 shape insert | 53 | szt | - | https://radiolex.pl/produkty/wrs-wkladka-do-zamka-rs-300-rs-500-2/ | M
912-006 | WRS-T9 - Wkładka zamka RS-710 kształtowa Trójkątna T9 | WRS-T9 - RS-710 lock triangular T9 shape insert | 53 | szt | - | https://radiolex.pl/produkty/wrs-wkladka-do-zamka-rs-300-rs-500-2/ | M
912-053 | UM-1-04-400 mm - Uchwyt masztowy do RSA, SZA, SZB, RSB, ZK o szerokości 400 mm | UM-1-04-400 mm - Mast holder for RSA, SZA, SZB, RSB, ZK, 400 mm wide | 215 | kpl | OCYNK | https://radiolex.pl/produkty/um-1-uchwyt-masztowy-do-rsa-sza-rsc-szc-zk/ | P
912-054 | UM-1-06-600 mm - Uchwyt masztowy do RSA, SZA, SZB, RSB, ZK o szerokości 600 mm | UM-1-06-600 mm - Mast holder for RSA, SZA, SZB, RSB, ZK, 600 mm wide | 236 | kpl | OCYNK | https://radiolex.pl/produkty/um-1-uchwyt-masztowy-do-rsa-sza-rsc-szc-zk/ | P
912-055 | UM-1-08-800 mm - Uchwyt masztowy do RSA, SZA, SZB, RSB, ZK o szerokości 800 mm | UM-1-08-800 mm - Mast holder for RSA, SZA, SZB, RSB, ZK, 800 mm wide | 247 | kpl | OCYNK | https://radiolex.pl/produkty/um-1-uchwyt-masztowy-do-rsa-sza-rsc-szc-zk/ | P
912-056 | WTP-1 Wspornik tylny płyty montażowej do Rozdzielni Ramowej RR | WTP-1 Rear bracket of the mounting plate for the RR rack enclosure | 9 | szt | OCYNK |  | P
912-057 | WBP-1 Wspornik boczny płyty montażowej do Rozdzielni Ramorej RR | WBP-1 Side mounting plate bracket for rack enclosures rack enclosure | 16 | szt | OCYNK |  | P
912-058 | UPB-04-400mm - Usztywnienie płyty montażowej do RSB, SZB lub RR | UPB-04-400mm - Mounting plate reinforcement for RSB, SZB or RR | 86 | szt | OCYNK | https://radiolex.pl/produkty/upb-usztywnienie-plyty-montazowej-do-rsb-szb-rr/ | P
912-059 | UPB-06-600mm - Usztywnienie płyty montażowej do RSB, SZB lub RR | UPB-06-600mm - Mounting plate reinforcement for RSB, SZB or RR | 114 | szt | OCYNK | https://radiolex.pl/produkty/upb-usztywnienie-plyty-montazowej-do-rsb-szb-rr/ | P
912-060 | UPB-08-800mm - Usztywnienie płyty montażowej do RSB, SZB lub RR | UPB-08-800mm - Mounting plate reinforcement for RSB, SZB or RR | 143 | szt | OCYNK | https://radiolex.pl/produkty/upb-usztywnienie-plyty-montazowej-do-rsb-szb-rr/ | P
912-061 | UPB-10-1000mm - Usztywnienie płyty montażowej do RSB, SZB lub RR | UPB-10-1000mm - Mounting plate reinforcement for RSB, SZB or RR | 172 | szt | OCYNK | https://radiolex.pl/produkty/upb-usztywnienie-plyty-montazowej-do-rsb-szb-rr/ | P
912-062 | UPB-12-1200mm - Usztywnienie płyty montażowej do RSB, SZB lub RR | UPB-12-1200mm - Mounting plate reinforcement for RSB, SZB or RR | 231 | szt | OCYNK | https://radiolex.pl/produkty/upb-usztywnienie-plyty-montazowej-do-rsb-szb-rr/ | P
912-063 | UPB-16-1600mm - Usztywnienie płyty montażowej do RSB, SZB lub RR | UPB-16-1600mm - Mounting plate reinforcement for RSB, SZB or RR | 316 | szt | OCYNK | https://radiolex.pl/produkty/upb-usztywnienie-plyty-montazowej-do-rsb-szb-rr/ | P
913-050 | WM-6 Wsuwka M6 | WM-6 M6 insert | 3 | szt | - |  | M
915-001 | RS-710 - Zamek Uchylny na płaskowniki, plastikowy wraz z elementami dodatkowymi | RS-710 - Plastic swing handle lock with additional elements | 57 | szt | - | https://radiolex.pl/produkty/rs-710-zamek-uchylny-na-plaskowniki/ | M
915-002 | RS-300/U - Zamek Uchylny na płaskowniki, plastikowy z dodatkowym zabezpieczeniem na kłódkę wraz z elementami dodatkowymi | RS-300/U - Tilting lock for flat bars, plastic with additional padlock protection and additional elements | 57 | szt | - | https://radiolex.pl/produkty/rs-710-zamek-uchylny-na-plaskowniki/ | M
915-003 | RS-300/U-KO Zamek Uchylny kwasoodporny 1.4401 (AISI 316) na płaskowniki z zabezpieczeniem na kłódkę wraz z elementami dodatkowymi | RS-300/U-KO Acid-proof steel 1.4404 (AISI 316L) swing handle lock with hasp and staple and additional element | 574 | szt | - | https://radiolex.pl/produkty/rs-710-zamek-uchylny-na-plaskowniki/ | M
917-001 | BLRB-1 - Blokada zamknięcia drzwi - Kąt otwarcia 105 stopni | BLRB-1 - Door restrictor – opening angle: 105° | 92 | szt | OCYNK | https://radiolex.pl/produkty/blrb-1-blokada-zamkniecia-drzwi-pasuje-do-rsb-szb-rr/ | M
918-001 | P-1-300 Podpora Montażowa do RSA, SZA | P-1-300 Mounting Support for RSA, SZA | 29 | szt | OCYNK | https://radiolex.pl/produkty/p-1-i-p-2-podpory-montazowe-pasuja-do-rsa-sza-ps-oraz-rsb-szb-rr/ | P
918-002 | P-1-400 Podpora Montażowa do RSA, SZA | P-1-400 Mounting Support for RSA, SZA | 30 | szt | OCYNK | https://radiolex.pl/produkty/p-1-i-p-2-podpory-montazowe-pasuja-do-rsa-sza-ps-oraz-rsb-szb-rr/ | P
918-003 | P-1-500 Podpora Montażowa do RSA, SZA | P-1-500 Mounting Support for RSA, SZA | 31 | szt | OCYNK | https://radiolex.pl/produkty/p-1-i-p-2-podpory-montazowe-pasuja-do-rsa-sza-ps-oraz-rsb-szb-rr/ | P
918-004 | P-1-600 Podpora Montażowa do RSA, SZA | P-1-600 Mounting Support for RSA, SZA | 33 | szt | OCYNK | https://radiolex.pl/produkty/p-1-i-p-2-podpory-montazowe-pasuja-do-rsa-sza-ps-oraz-rsb-szb-rr/ | P
918-005 | P-1-800 Podpora Montażowa do RSA, SZA | P-1-800 Mounting Support for RSA, SZA | 36 | szt | OCYNK | https://radiolex.pl/produkty/p-1-i-p-2-podpory-montazowe-pasuja-do-rsa-sza-ps-oraz-rsb-szb-rr/ | P
918-030 | Z-2 Zawias Duży - metalowy ocynkowany pasujący do szafek typoszeregu RSB, SZB i obudów RR | Z-2 Large hinge - Hinge for RSB, SZB or RR – galvanized steel – with elements: bush, bolt, nut, pad | 40 | szt | OCYNK | https://radiolex.pl/produkty/z-zawiasy-pasuja-do-rsa-sza-ps-oraz-rsb-rr-2/ | P
918-031 | Z-2-OH Zawias Duży - nierdzewny pasujący do szafek typoszeregu RSB, SZB i obudów RR | Z-2-OH Hinge for RSB, SZB or RR – stainless steel – with elements: bush, bolt, nut, pad | 51 | szt | SZLIF | https://radiolex.pl/produkty/z-zawiasy-pasuja-do-rsa-sza-ps-oraz-rsb-rr-2/ | P
918-035 | P-2-400 Podpora Montażowa do RSB, SZB, RR | P-2-400 Mounting Support for RSB, SZB, RR | 31 | szt | OCYNK | https://radiolex.pl/produkty/p-1-i-p-2-podpory-montazowe-pasuja-do-rsa-sza-ps-oraz-rsb-szb-rr/ | P
918-036 | P-2-600 Podpora Montażowa do RSB, SZB, RR | P-2-600 Mounting Support for RSB, SZB, RR | 33 | szt | OCYNK | https://radiolex.pl/produkty/p-1-i-p-2-podpory-montazowe-pasuja-do-rsa-sza-ps-oraz-rsb-szb-rr/ | P
918-037 | P-2-800 Podpora Montażowa do RSB, SZB, RR | P-2-800 Mounting Support for RSB, SZB, RR | 36 | szt | OCYNK | https://radiolex.pl/produkty/p-1-i-p-2-podpory-montazowe-pasuja-do-rsa-sza-ps-oraz-rsb-szb-rr/ | P
918-038 | P-2-1000 Podpora Montażowa do RSB, SZB, RR | P-2-1000 Mounting Support for RSB, SZB, RR | 38 | szt | OCYNK | https://radiolex.pl/produkty/p-1-i-p-2-podpory-montazowe-pasuja-do-rsa-sza-ps-oraz-rsb-szb-rr/ | P
918-039 | P-2-1200 Podpora Montażowa do RSB, SZB, RR | P-2-1200 Mounting Support for RSB, SZB, RR | 42 | szt | OCYNK | https://radiolex.pl/produkty/p-1-i-p-2-podpory-montazowe-pasuja-do-rsa-sza-ps-oraz-rsb-szb-rr/ | P
918-040 | P-2-1600 Podpora Montażowa do RSB, SZB, RR | P-2-1600 Mounting Support for RSB, SZB, RR | 46 | szt | OCYNK | https://radiolex.pl/produkty/p-1-i-p-2-podpory-montazowe-pasuja-do-rsa-sza-ps-oraz-rsb-szb-rr/ | P
918-050 | UN-2-ZN Uchwyty Naścienne do RSB metalowe ocynkowane wraz z elementami dodatkowymi po 4 szt = 1 kpl | UN-2-ZN Wall brackets for RSB, galvanized metal, with additional elements, 4 pcs each = 1 set | 92 | kpl | - | https://radiolex.pl/produkty/un-2-uchwyty-nascienne-do-rsb/ | P
918-051 | UN-3-ZN Uchwyty Naścienne do RSA, SZA i SZB metalowe ocynkowane wraz z elementami dodatkowymi po 4 szt = 1 kpl | UN-3-ZN Wall brackets for RSA, SZA and SZB, galvanized metal, with additional elements, 4 pcs each = 1 set | 86 | kpl | - | https://radiolex.pl/produkty/un-3-uchwyty-nascienne-do-sza-szb-szc-2/ | P
918-052 | UT-1-ZN - Uchwyt transportowy pojedynczy po 2 szt. w opakowaniu do RSB lub RR - metalowy ocynkowany | UT-1-ZN - Single transport handle, 2 pcs each. in a package for RSB or RR - galvanized metal | 92 | kpl | - | https://radiolex.pl/produkty/un-3-uchwyty-nascienne-do-sza-szb-szc/ | P
918-053 | UT-2-ZN - Uchwyt transportowy podwójny do RSB i RR - metalowy ocynkowany | UT-2-ZN - Double transport handle for RSB and RR - galvanized metal | 92 | szt | - | https://radiolex.pl/produkty/un-3-uchwyty-nascienne-do-sza-szb-szc/ | P
918-054 | UN-2-OH Uchwyty Naścienne do RSB - nierdzewne 4 szt = 1 kpl | UN-2-OH Wall Mounts for RSB - stainless steel 4 pcs = 1 set | 231 | kpl | - | https://radiolex.pl/produkty/un-2-uchwyty-nascienne-do-rsb/ | P
918-055 | UN-3-OH Uchwyty Naścienne do SZA i SZB Nierdzewne wraz z elementami dodatkowymi po 4 szt = 1 kpl | UN-3-OH Wall brackets for SZA and SZB Stainless steel with additional elements, 4 pcs each = 1 set | 231 | kpl | - | https://radiolex.pl/produkty/un-3-uchwyty-nascienne-do-sza-szb-szc-2/ | P
918-056 | UT-2-OH - Uchwyt transportowy podwójny do RSB i RR - nierdzewny | UT-2-OH - Double transport handle for RSB and RR - stainless steel | 129 | szt | - | https://radiolex.pl/produkty/un-3-uchwyty-nascienne-do-sza-szb-szc/ | M
921-001 | RS-500 - Zamek Uchylny na baskwile plastikowy wraz z elementami dodatkowymi | RS-500 - Plastic swing handle lock with additional elements | 75 | szt | - | https://radiolex.pl/produkty/rs-710-zamek-uchylny-na-plaskowniki/ | M
921-002 | RS-500/U – Zamek Uchylny na baskwile plastikowy z zabezpieczeniem na kłódkę wraz z elementami dodatkowymi | RS-500/U – Plastic swing handle lock with hasp and staple and additional elements | 85 | szt | - | https://radiolex.pl/produkty/rs-710-zamek-uchylny-na-plaskowniki/ | M